## Sheet1
Nº | DESCRICAO | REFERENCIA | QTDE | VALOR_UNIT | VALOR_TOTAL | UNID_FORN | LOCAL_ENTREGA | ARQUIVO
1 | Abraçadeira Abraçadeira Material: Náilon, Tipo: Autotravante, Comprimento Total: 400MM, Largura: 7,60MM, Cor: Branca | Abraçadeira Abraçadeira Material: Náilon, Tipo: Autotravante, Comprimento Total: 400MM, Largura: 7,60MM, Cor: Branca | 215 |  |  | Unidade | Bonito/PA | U_980431_E_900222025_29-09-2025_09h00m
2 | Abraçadeira Abraçadeira Material: Náilon, Tipo: Autotravante, Comprimento Total: 400 MM, Largura: 7,60 MM, Cor: Branca | Abraçadeira Abraçadeira Material: Náilon, Tipo: Autotravante, Comprimento Total: 400 MM, Largura: 7,60 MM, Cor: Branca | 500 |  |  | Unidade | Bonito/PA | U_980431_E_900222025_29-09-2025_09h00m
3 | Abraçadeira Abraçadeira Material: Aço Inoxidável, Tipo: D, Comprimento Total: 20 MM, Diâmetro Amarração: 34 MM, Referência: 2-999- 04087 | Abraçadeira Abraçadeira Material: Aço Inoxidável, Tipo: D, Comprimento Total: 20 MM, Diâmetro Amarração: 34 MM, Referência: 2-999- 04087 | 130 |  |  | Unidade | Bonito/PA | U_980431_E_900222025_29-09-2025_09h00m
4 | Abraçadeira Abraçadeira Material: Aço Carbono Galvanizado A Fogo, Tipo: U, Comprimento Total: 0,80 MM, Largura: 3 MM, Características Adicionais: Com Parafusos, Arruelas De Pressão | Abraçadeira Abraçadeira Material: Aço Carbono Galvanizado A Fogo, Tipo: U, Comprimento Total: 0,80 MM, Largura: 3 MM, Características Adicionais: Com Parafusos, Arruelas De Pressão | 215 |  |  | Unidade | Bonito/PA | U_980431_E_900222025_29-09-2025_09h00m
5 | Adesivo conexão hidráulica Adesivo conexão hidráulica Composição: Acetonas, Resina De Pvc, Formaldeídos, Prazo Validade: 1 Ano Após Fabricação, Características Adicionais: Com Pincel Aplicador | Adesivo conexão hidráulica Adesivo conexão hidráulica Composição: Acetonas, Resina De Pvc, Formaldeídos, Prazo Validade: 1 Ano Após Fabricação, Características Adicionais: Com Pincel Aplicador | 25 |  |  | Bisnaga | Bonito/PA | U_980431_E_900222025_29-09-2025_09h00m
6 | Adesivo conexão hidráulica Adesivo conexão hidráulica Composição: Acetonas, Resina De Pvc, Formaldeídos, Prazo Validade: 1 Ano Após Fabricação, Características Adicionais: Com Pincel Aplicador | Adesivo conexão hidráulica Adesivo conexão hidráulica Composição: Acetonas, Resina De Pvc, Formaldeídos, Prazo Validade: 1 Ano Após Fabricação, Características Adicionais: Com Pincel Aplicador | 25 |  |  | Bisnaga | Bonito/PA | U_980431_E_900222025_29-09-2025_09h00m
7 | Arame Arame Material: Cobre Recozido, Bitola: 1,47 MM | Arame Arame Material: Cobre Recozido, Bitola: 1,47 MM | 47 |  |  | Quilograma | Bonito/PA | U_980431_E_900222025_29-09-2025_09h00m
8 | Argamassa Argamassa Composição: Cimento, Calcário E Aditivos, Cor: Branca, Características Adicionais: Colante De Uso Interno, Tipo: Ac Ii | Argamassa Argamassa Composição: Cimento, Calcário E Aditivos, Cor: Branca, Características Adicionais: Colante De Uso Interno, Tipo: Ac Ii | 135 |  |  | Saco | Bonito/PA | U_980431_E_900222025_29-09-2025_09h00m
9 | Argamassa Argamassa Composição: Cimento, Agregados Minerais E Aditivos Quimicos, Cor: Branca, Tipo: Ac Iii | Argamassa Argamassa Composição: Cimento, Agregados Minerais E Aditivos Quimicos, Cor: Branca, Tipo: Ac Iii | 95 |  |  | Saco | Bonito/PA | U_980431_E_900222025_29-09-2025_09h00m
10 | Rebite pop Rebite pop Material: Alumínio, Tipo: Repuxo, Tipo Aba: Comum, Diâmetro Corpo: 3,20 MM, Comprimento: 16 MM | Rebite pop Rebite pop Material: Alumínio, Tipo: Repuxo, Tipo Aba: Comum, Diâmetro Corpo: 3,20 MM, Comprimento: 16 MM | 47 |  |  | Unidade | Bonito/PA | U_980431_E_900222025_29-09-2025_09h00m
11 | Janela Janela Material: Alumínio, Tipo: Maxim-Air, Comprimento: 1 M, Largura: 0,60 M, Características Adicionais: 1 Folha De Abrir, Vidro Boreal | Janela Janela Material: Alumínio, Tipo: Maxim-Air, Comprimento: 1 M, Largura: 0,60 M, Características Adicionais: 1 Folha De Abrir, Vidro Boreal | 47 |  |  | Unidade | Bonito/PA | U_980431_E_900222025_29-09-2025_09h00m
12 | Janela Janela Material: Alumínio, Tipo: De Correr, Largura: 2,40 M, Características Adicionais: 2 Folhas Fixas, 2 Folhas De Correr, Parte Superior, Espessura: 25 MM, Altura: 1,40 M, Acabamento Superficial: Anodizado | Janela Janela Material: Alumínio, Tipo: De Correr, Largura: 2,40 M, Características Adicionais: 2 Folhas Fixas, 2 Folhas De Correr, Parte Superior, Espessura: 25 MM, Altura: 1,40 M, Acabamento Superficial: Anodizado | 47 |  |  | Unidade | Bonito/PA | U_980431_E_900222025_29-09-2025_09h00m
13 | Janela Janela Material: Alumínio, Tipo: Suprema, Largura: 0,40 M, Características Adicionais: 1 Folha Fixa, Com Vidro Liso, Altura: 0,60 M, Acabamento Superficial: Anodizado Marrom | Janela Janela Material: Alumínio, Tipo: Suprema, Largura: 0,40 M, Características Adicionais: 1 Folha Fixa, Com Vidro Liso, Altura: 0,60 M, Acabamento Superficial: Anodizado Marrom | 47 |  |  | Unidade | Bonito/PA | U_980431_E_900222025_29-09-2025_09h00m
14 | Bandeja pintura Bandeja pintura Material: Plástico, Comprimento: 40 CM, Largura: 23 CM | Bandeja pintura Bandeja pintura Material: Plástico, Comprimento: 40 CM, Largura: 23 CM | 47 |  |  | Unidade | Bonito/PA | U_980431_E_900222025_29-09-2025_09h00m
15 | Tinta Tinta Composição: Resina Poliester, Cor: Vermelha, Aplicação: Proteger Superficies De Intemperies E Raios, Aspecto Físico: Pó | Tinta Tinta Composição: Resina Poliester, Cor: Vermelha, Aplicação: Proteger Superficies De Intemperies E Raios, Aspecto Físico: Pó | 10 |  |  | Unidade | Bonito/PA | U_980431_E_900222025_29-09-2025_09h00m
16 | Calha metálica Calha metálica Material: Aluminio, Comprimento: 3000 MM, Largura: 200 MM, Profundidade: 25 MM, Características Adicionais: Perfurada Reta Simples, Tipo: Cs-5-A20-14. | Calha metálica Calha metálica Material: Aluminio, Comprimento: 3000 MM, Largura: 200 MM, Profundidade: 25 MM, Características Adicionais: Perfurada Reta Simples, Tipo: Cs-5-A20-14. | 23 |  |  | Unidade | Bonito/PA | U_980431_E_900222025_29-09-2025_09h00m
17 | Broca chata Broca chata Material: Aço Carbono, Diametro: 22 MM, Comprimento: 150 MM | Broca chata Broca chata Material: Aço Carbono, Diametro: 22 MM, Comprimento: 150 MM | 47 |  |  | Unidade | Bonito/PA | U_980431_E_900222025_29-09-2025_09h00m
18 | Broca chata Broca chata Material: Aço Carbono, Diametro: 22 MM, Comprimento: 150 MM | Broca chata Broca chata Material: Aço Carbono, Diametro: 22 MM, Comprimento: 150 MM | 47 |  |  | Unidade | Bonito/PA | U_980431_E_900222025_29-09-2025_09h00m
19 | Broca chata Broca chata Material: Aço Carbono, Diametro: 22 MM, Comprimento: 150 MM | Broca chata Broca chata Material: Aço Carbono, Diametro: 22 MM, Comprimento: 150 MM | 47 |  |  | Unidade | Bonito/PA | U_980431_E_900222025_29-09-2025_09h00m
20 | Broca chata Broca chata Material: Aço Carbono, Diametro: 22 MM, Comprimento: 150 MM | Broca chata Broca chata Material: Aço Carbono, Diametro: 22 MM, Comprimento: 150 MM | 47 |  |  | Unidade | Bonito/PA | U_980431_E_900222025_29-09-2025_09h00m
21 | Broca chata Broca chata Material: Aço Carbono, Diametro: 1 POL, Comprimento: 10 CM, Aplicação: Madeira | Broca chata Broca chata Material: Aço Carbono, Diametro: 1 POL, Comprimento: 10 CM, Aplicação: Madeira | 47 |  |  | Unidade | Bonito/PA | U_980431_E_900222025_29-09-2025_09h00m
22 | Broca chata Broca chata Material: Aço Carbono, Diametro: 1 POL, Comprimento: 10 CM, Aplicação: Madeira | Broca chata Broca chata Material: Aço Carbono, Diametro: 1 POL, Comprimento: 10 CM, Aplicação: Madeira | 47 |  |  | Unidade | Bonito/PA | U_980431_E_900222025_29-09-2025_09h00m
23 | Broca chata Broca chata Material: Aço Carbono, Diametro: 3/16 POL, Comprimento: 10 CM, Aplicação: Madeira | Broca chata Broca chata Material: Aço Carbono, Diametro: 3/16 POL, Comprimento: 10 CM, Aplicação: Madeira | 23 |  |  | Unidade | Bonito/PA | U_980431_E_900222025_29-09-2025_09h00m
24 | Broca chata Broca chata Material: Aço Carbono, Diametro: 3/16 POL, Comprimento: 10 CM, Aplicação: Madeira | Broca chata Broca chata Material: Aço Carbono, Diametro: 3/16 POL, Comprimento: 10 CM, Aplicação: Madeira | 23 |  |  | Unidade | Bonito/PA | U_980431_E_900222025_29-09-2025_09h00m
25 | Broca chata Broca chata Material: Aço Carbono, Diametro: 22 MM, Comprimento: 150 MM | Broca chata Broca chata Material: Aço Carbono, Diametro: 22 MM, Comprimento: 150 MM | 23 |  |  | Unidade | Bonito/PA | U_980431_E_900222025_29-09-2025_09h00m
26 | Broca chata Broca chata Material: Aço Carbono, Diametro: 22 MM, Comprimento: 150 MM | Broca chata Broca chata Material: Aço Carbono, Diametro: 22 MM, Comprimento: 150 MM | 23 |  |  | Unidade | Bonito/PA | U_980431_E_900222025_29-09-2025_09h00m
27 | Broca chata Broca chata Material: Aço Carbono, Diametro: 22 MM, Comprimento: 150 MM | Broca chata Broca chata Material: Aço Carbono, Diametro: 22 MM, Comprimento: 150 MM | 23 |  |  | Unidade | Bonito/PA | U_980431_E_900222025_29-09-2025_09h00m
28 | Broca chata Broca chata Material: Aço Carbono, Diametro: 22 MM, Comprimento: 150 MM | Broca chata Broca chata Material: Aço Carbono, Diametro: 22 MM, Comprimento: 150 MM | 23 |  |  | Unidade | Bonito/PA | U_980431_E_900222025_29-09-2025_09h00m
29 | Broca chata Broca chata Material: Aço Carbono, Diametro: 12 MM, Comprimento: 150 MM | Broca chata Broca chata Material: Aço Carbono, Diametro: 12 MM, Comprimento: 150 MM | 23 |  |  | Unidade | Bonito/PA | U_980431_E_900222025_29-09-2025_09h00m
30 | Broca chata Broca chata Material: Aço Carbono, Diametro: 1 POL, Comprimento: 10 CM, Aplicação: Madeira | Broca chata Broca chata Material: Aço Carbono, Diametro: 1 POL, Comprimento: 10 CM, Aplicação: Madeira | 23 |  |  | Unidade | Bonito/PA | U_980431_E_900222025_29-09-2025_09h00m
31 | Broxa pintura Broxa pintura Material Base: Madeira, Material Cabo: Madeira, Material Cerdas: Nylon, Formato: Retangular, Aplicação: Pintura E Caiação, Comprimento: 19,6 CM, Largura: 5,6 CM | Broxa pintura Broxa pintura Material Base: Madeira, Material Cabo: Madeira, Material Cerdas: Nylon, Formato: Retangular, Aplicação: Pintura E Caiação, Comprimento: 19,6 CM, Largura: 5,6 CM | 50 |  |  | Unidade | Bonito/PA | U_980431_E_900222025_29-09-2025_09h00m
32 | Roçadeira Manual Roçadeira manual Tipo Motor: Gasolina, Potência Motor: 1,9 HP, Peso Aproximado: 8 KG, Características Adicionais: Com Haste Telescópica E Apoio Dorsal, Tipo: Motopoda | Roçadeira Manual Roçadeira manual Tipo Motor: Gasolina, Potência Motor: 1,9 HP, Peso Aproximado: 8 KG, Características Adicionais: Com Haste Telescópica E Apoio Dorsal, Tipo: Motopoda | 10 |  |  | Unidade | Bonito/PA | U_980431_E_900222025_29-09-2025_09h00m
33 | Bucha parafuso Bucha parafuso Material: Plástico, Comprimento: 2,50 CM, Espessura: 5 MM | Bucha parafuso Bucha parafuso Material: Plástico, Comprimento: 2,50 CM, Espessura: 5 MM | 47 |  |  | Unidade | Bonito/PA | U_980431_E_900222025_29-09-2025_09h00m
34 | Bucha parafuso Bucha parafuso Material: Plástico, Comprimento: 5 CM, Espessura: 10 MM | Bucha parafuso Bucha parafuso Material: Plástico, Comprimento: 5 CM, Espessura: 10 MM | 130 |  |  | Unidade | Bonito/PA | U_980431_E_900222025_29-09-2025_09h00m
35 | Bucha parafuso Bucha parafuso Material: Náilon, Comprimento: 6 CM, Espessura: 12 MM | Bucha parafuso Bucha parafuso Material: Náilon, Comprimento: 6 CM, Espessura: 12 MM | 130 |  |  | Unidade | Bonito/PA | U_980431_E_900222025_29-09-2025_09h00m
36 | Bucha parafuso Bucha parafuso Material: Náilon, Comprimento: 0,90 CM, Espessura: 6 MM | Bucha parafuso Bucha parafuso Material: Náilon, Comprimento: 0,90 CM, Espessura: 6 MM | 140 |  |  | Unidade | Bonito/PA | U_980431_E_900222025_29-09-2025_09h00m
37 | Bucha parafuso Bucha parafuso Material: Plástico, Tamanho: 8mm, Características Adicionais: Com Parafuso Tipo Phillips | Bucha parafuso Bucha parafuso Material: Plástico, Tamanho: 8mm, Características Adicionais: Com Parafuso Tipo Phillips | 135 |  |  | Unidade | Bonito/PA | U_980431_E_900222025_29-09-2025_09h00m
38 | Bucha parafuso Bucha parafuso Material: Náilon, Comprimento: 9 CM, Espessura: 16 MM | Bucha parafuso Bucha parafuso Material: Náilon, Comprimento: 9 CM, Espessura: 16 MM | 135 |  |  | Unidade | Bonito/PA | U_980431_E_900222025_29-09-2025_09h00m
39 | Suporte calha Suporte calha Material: Pvc - Cloreto De Polivinila, Referência: 32198813, Aplicação: Drenagem Predial, Normas Técnicas: Dn 125 | Suporte calha Suporte calha Material: Pvc - Cloreto De Polivinila, Referência: 32198813, Aplicação: Drenagem Predial, Normas Técnicas: Dn 125 | 48 |  |  | Unidade | Bonito/PA | U_980431_E_900222025_29-09-2025_09h00m
40 | Cadeado Cadeado Material: Latão Maciço, Material Haste: Aço Cementado/Cromado, Altura: 40 MM, Largura: 20 MM, Características Adicionais: Lote De 60 Cadeados Com O Mesmo Segredo | Cadeado Cadeado Material: Latão Maciço, Material Haste: Aço Cementado/Cromado, Altura: 40 MM, Largura: 20 MM, Características Adicionais: Lote De 60 Cadeados Com O Mesmo Segredo | 47 |  |  | Unidade | Bonito/PA | U_980431_E_900222025_29-09-2025_09h00m
41 | Cadeado Cadeado Material: Latão Maciço, Material Haste: Aço, Altura: 50 MM, Largura: 25 MM, Características Adicionais: Corpo, Pinos E Contrapinos Em Latão | Cadeado Cadeado Material: Latão Maciço, Material Haste: Aço, Altura: 50 MM, Largura: 25 MM, Características Adicionais: Corpo, Pinos E Contrapinos Em Latão | 47 |  |  | Unidade | Bonito/PA | U_980431_E_900222025_29-09-2025_09h00m
42 | Cadeado Cadeado Material: Latão Maciço, Material Haste: Aço Temperado, Cor: Dourado/Prata, Altura: 57 MM, Largura: 30 MM, Características Adicionais: Mesmo Segredo E Acompanha 2 Chaves. | Cadeado Cadeado Material: Latão Maciço, Material Haste: Aço Temperado, Cor: Dourado/Prata, Altura: 57 MM, Largura: 30 MM, Características Adicionais: Mesmo Segredo E Acompanha 2 Chaves. | 47 |  |  | Unidade | Bonito/PA | U_980431_E_900222025_29-09-2025_09h00m
43 | Cadeado Cadeado Material: Latão, Material Haste: Aço, Altura: 56,50 MM, Largura: 35 MM, Características Adicionais: Chave Mestra Em Latão | Cadeado Cadeado Material: Latão, Material Haste: Aço, Altura: 56,50 MM, Largura: 35 MM, Características Adicionais: Chave Mestra Em Latão | 44 |  |  | Unidade | Bonito/PA | U_980431_E_900222025_29-09-2025_09h00m
44 | Cadeado Cadeado Material: Latão Maciço, Material Haste: Aço Cementado/Cromado, Altura: 40 MM, Largura: 20 MM, Características Adicionais: Lote De 60 Cadeados Com O Mesmo Segredo | Cadeado Cadeado Material: Latão Maciço, Material Haste: Aço Cementado/Cromado, Altura: 40 MM, Largura: 20 MM, Características Adicionais: Lote De 60 Cadeados Com O Mesmo Segredo | 44 |  |  | Unidade | Bonito/PA | U_980431_E_900222025_29-09-2025_09h00m
45 | Cadeado Cadeado Material: Latão Maciço, Material Haste: Aço Temperado, Cor: Dourado/Prata, Altura: 76 MM, Largura: 45 MM, Características Adicionais: Mesmo Segredo E Acompanha 2 Chaves. | Cadeado Cadeado Material: Latão Maciço, Material Haste: Aço Temperado, Cor: Dourado/Prata, Altura: 76 MM, Largura: 45 MM, Características Adicionais: Mesmo Segredo E Acompanha 2 Chaves. | 24 |  |  | Unidade | Bonito/PA | U_980431_E_900222025_29-09-2025_09h00m
46 | Cadeado Cadeado Material: Latão Maciço, Material Haste: Aço, Altura: 80 MM, Largura: 50 MM, Características Adicionais: Com Chave Tipo Tetra | Cadeado Cadeado Material: Latão Maciço, Material Haste: Aço, Altura: 80 MM, Largura: 50 MM, Características Adicionais: Com Chave Tipo Tetra | 14 |  |  | Unidade | Bonito/PA | U_980431_E_900222025_29-09-2025_09h00m
47 | Cadeado Cadeado Material: Latão Maciço, Material Haste: Aço Cementado/Cromado, Altura: 47 MM, Largura: 60 MM, Características Adicionais: 5 Pinos | Cadeado Cadeado Material: Latão Maciço, Material Haste: Aço Cementado/Cromado, Altura: 47 MM, Largura: 60 MM, Características Adicionais: 5 Pinos | 14 |  |  | Unidade | Bonito/PA | U_980431_E_900222025_29-09-2025_09h00m
48 | Cadeado Cadeado Material: Zamac, Material Haste: Aço Temperado, Cor: Dourado, Altura: 70 MM, Largura: 40 MM | Cadeado Cadeado Material: Zamac, Material Haste: Aço Temperado, Cor: Dourado, Altura: 70 MM, Largura: 40 MM | 14 |  |  | Unidade | Bonito/PA | U_980431_E_900222025_29-09-2025_09h00m
49 | Cadeado Cadeado Material: Latão Maciço, Material Haste: Aço, Altura: 75 MM, Largura: 45 MM, Características Adicionais: 2 Chaves Em Latão Niquelado/Trava Dupla | Cadeado Cadeado Material: Latão Maciço, Material Haste: Aço, Altura: 75 MM, Largura: 45 MM, Características Adicionais: 2 Chaves Em Latão Niquelado/Trava Dupla | 10 |  |  | Unidade | Bonito/PA | U_980431_E_900222025_29-09-2025_09h00m
50 | Cal hidratada Cal hidratada Material: Hidróxido De Cálcio, Aspecto Físico: Pó, Cor: Creme, Aplicação: Construção Civil | Cal hidratada Cal hidratada Material: Hidróxido De Cálcio, Aspecto Físico: Pó, Cor: Creme, Aplicação: Construção Civil | 47 |  |  | Saco | Bonito/PA | U_980431_E_900222025_29-09-2025_09h00m
51 | Cal hidratada Cal hidratada Material: Hidróxido De Cálcio, Aspecto Físico: Pó, Cor: Creme, Aplicação: Construção Civil | Cal hidratada Cal hidratada Material: Hidróxido De Cálcio, Aspecto Físico: Pó, Cor: Creme, Aplicação: Construção Civil | 23 |  |  | Saco | Bonito/PA | U_980431_E_900222025_29-09-2025_09h00m
52 | Calha metálica Calha metálica Material: Aluminio, Comprimento: 3000 MM, Largura: 200 MM, Profundidade: 25 MM, Características Adicionais: Perfurada Reta Simples, Tipo: Cs-5-A20-14. | Calha metálica Calha metálica Material: Aluminio, Comprimento: 3000 MM, Largura: 200 MM, Profundidade: 25 MM, Características Adicionais: Perfurada Reta Simples, Tipo: Cs-5-A20-14. | 48 |  |  | Unidade | Bonito/PA | U_980431_E_900222025_29-09-2025_09h00m
53 | Calha metálica Calha metálica Material: Aluminio, Comprimento: 3000 MM, Largura: 200 MM, Profundidade: 25 MM, Características Adicionais: Perfurada Reta Simples, Tipo: Cs-5-A20-14. | Calha metálica Calha metálica Material: Aluminio, Comprimento: 3000 MM, Largura: 200 MM, Profundidade: 25 MM, Características Adicionais: Perfurada Reta Simples, Tipo: Cs-5-A20-14. | 48 |  |  | Unidade | Bonito/PA | U_980431_E_900222025_29-09-2025_09h00m
54 | Canaleta Canaleta Material: Pvc - Cloreto De Polivinila, Cor: Branca, Características Adicionais: Com Tampa E Fita Adesiva De Dupla Face Em Toda A, Normas Técnicas: Eia/Tia 568a E 569a, Dimensões: 52 X 14 X 2000 MM | Canaleta Canaleta Material: Pvc - Cloreto De Polivinila, Cor: Branca, Características Adicionais: Com Tampa E Fita Adesiva De Dupla Face Em Toda A, Normas Técnicas: Eia/Tia 568a E 569a, Dimensões: 52 X 14 X 2000 MM | 23 |  |  | Unidade | Bonito/PA | U_980431_E_900222025_29-09-2025_09h00m
55 | Telha Telha Material: Cerâmica, Tipo: Plan, Comprimento: 480 MM, Largura: 170 MM, Acabamento Superficial: Natural, Cor: Natural, Espessura: 15 MM, Características Adicionais: Bica | Telha Telha Material: Cerâmica, Tipo: Plan, Comprimento: 480 MM, Largura: 170 MM, Acabamento Superficial: Natural, Cor: Natural, Espessura: 15 MM, Características Adicionais: Bica | 23000 |  |  | Unidade | Bonito/PA | U_980431_E_900222025_29-09-2025_09h00m
56 | Cantoneira Cantoneira Material: Pvc, Altura: 2,5 MM, Largura: 3,5 MM, Espessura: 3 MM | Cantoneira Cantoneira Material: Pvc, Altura: 2,5 MM, Largura: 3,5 MM, Espessura: 3 MM | 43 |  |  | Unidade | Bonito/PA | U_980431_E_900222025_29-09-2025_09h00m
57 | Cantoneira Cantoneira Material: Pvc, Altura: 2,5 MM, Largura: 3,5 MM, Espessura: 3 MM | Cantoneira Cantoneira Material: Pvc, Altura: 2,5 MM, Largura: 3,5 MM, Espessura: 3 MM | 43 |  |  | Unidade | Bonito/PA | U_980431_E_900222025_29-09-2025_09h00m
58 | Cantoneira Cantoneira Material: Pvc, Altura: 2,5 MM, Largura: 3,5 MM, Espessura: 3 MM | Cantoneira Cantoneira Material: Pvc, Altura: 2,5 MM, Largura: 3,5 MM, Espessura: 3 MM | 43 |  |  | Unidade | Bonito/PA | U_980431_E_900222025_29-09-2025_09h00m
59 | Lâmina corte roçadeira manual Lâmina corte roçadeira manual Material: Aço Cromo Vanádio, Formato: 2 Pontas, Diâmetro Furo Encaixe Fixação: 20 MM, Espessura: 2,65 MM | Lâmina corte roçadeira manual Lâmina corte roçadeira manual Material: Aço Cromo Vanádio, Formato: 2 Pontas, Diâmetro Furo Encaixe Fixação: 20 MM, Espessura: 2,65 MM | 23 |  |  | Unidade | Bonito/PA | U_980431_E_900222025_29-09-2025_09h00m
60 | Carrinho mão Carrinho mão Material Caçamba: Polietileno, Material Chassi: Madeira, Material Pés: Chapa Aço Repuxada, Material Travessa: Madeira, Quantidade Roda: 1 UN, Tipo Roda: Pneu Com Câmara, Capacidade Caçamba: 200 L, Características Adicionais: Tipo Carriola Baleia | Carrinho mão Carrinho mão Material Caçamba: Polietileno, Material Chassi: Madeira, Material Pés: Chapa Aço Repuxada, Material Travessa: Madeira, Quantidade Roda: 1 UN, Tipo Roda: Pneu Com Câmara, Capacidade Caçamba: 200 L, Características Adicionais: Tipo Carriola Baleia | 24 |  |  | Unidade | Bonito/PA | U_980431_E_900222025_29-09-2025_09h00m
61 | Carrinho mão Carrinho mão Material Caçamba: Chapa Aço Galvanizado, Material Chassi: Ferro, Material Pés: Ferro, Quantidade Roda: 1 UN, Tipo Roda: Pneu Com Câmara, Capacidade Caçamba: 60 L | Carrinho mão Carrinho mão Material Caçamba: Chapa Aço Galvanizado, Material Chassi: Ferro, Material Pés: Ferro, Quantidade Roda: 1 UN, Tipo Roda: Pneu Com Câmara, Capacidade Caçamba: 60 L | 24 |  |  | Unidade | Bonito/PA | U_980431_E_900222025_29-09-2025_09h00m
62 | Carrinho mão Carrinho mão Material Caçamba: Chapa Metálica, Quantidade Roda: 2 UN, Tipo Roda: Pneu Com Câmara, Capacidade Caçamba: 90 L, Características Adicionais: Medidas: 1390mmx609mmx750mm | Carrinho mão Carrinho mão Material Caçamba: Chapa Metálica, Quantidade Roda: 2 UN, Tipo Roda: Pneu Com Câmara, Capacidade Caçamba: 90 L, Características Adicionais: Medidas: 1390mmx609mmx750mm | 24 |  |  | Unidade | Bonito/PA | U_980431_E_900222025_29-09-2025_09h00m
63 | Chapa galvanizada Chapa galvanizada Material: Aço, Comprimento: 2 M, Largura: 1 M, Espessura: 0,76 MM, Tipo: 22, Características Adicionais: Msg | Chapa galvanizada Chapa galvanizada Material: Aço, Comprimento: 2 M, Largura: 1 M, Espessura: 0,76 MM, Tipo: 22, Características Adicionais: Msg | 50 |  |  | Unidade | Bonito/PA | U_980431_E_900222025_29-09-2025_09h00m
64 | Chapa aço inoxidável Chapa aço inoxidável Tipo: Chapa 14, Comprimento: 400 MM, Largura: 400 MM, Espessura: 2 MM, Características Adicionais: Com 4 Furos Escareados Para Fixação Com Parafusos. | Chapa aço inoxidável Chapa aço inoxidável Tipo: Chapa 14, Comprimento: 400 MM, Largura: 400 MM, Espessura: 2 MM, Características Adicionais: Com 4 Furos Escareados Para Fixação Com Parafusos. | 24 |  |  | Unidade | Bonito/PA | U_980431_E_900222025_29-09-2025_09h00m
65 | Chuveiro não elétrico Chuveiro não elétrico Material: Plástico, Tipo: Com Braço, Sem Registro, Diâmetro: 6 POL, Cor: Branca, Comprimento Braço: 35 CM, Bitola: 1/2 E 3/4 POL | Chuveiro não elétrico Chuveiro não elétrico Material: Plástico, Tipo: Com Braço, Sem Registro, Diâmetro: 6 POL, Cor: Branca, Comprimento Braço: 35 CM, Bitola: 1/2 E 3/4 POL | 43 |  |  | Unidade | Bonito/PA | U_980431_E_900222025_29-09-2025_09h00m
66 | Chuveiro não elétrico Chuveiro não elétrico Material: Latão, Tipo: Com Braço, Diâmetro: 101,6 MM, Bitola: 1/2 POL, Características Adicionais: Rosca Para Tubo, Tratamento Superficial: Niquelado | Chuveiro não elétrico Chuveiro não elétrico Material: Latão, Tipo: Com Braço, Diâmetro: 101,6 MM, Bitola: 1/2 POL, Características Adicionais: Rosca Para Tubo, Tratamento Superficial: Niquelado | 25 |  |  | Unidade | Bonito/PA | U_980431_E_900222025_29-09-2025_09h00m
67 | Chuveiro não elétrico Chuveiro não elétrico Material: Latão, Tipo: Com Braço, Diâmetro: 101,6 MM, Bitola: 1/2 POL, Características Adicionais: Rosca Para Tubo, Tratamento Superficial: Niquelado | Chuveiro não elétrico Chuveiro não elétrico Material: Latão, Tipo: Com Braço, Diâmetro: 101,6 MM, Bitola: 1/2 POL, Características Adicionais: Rosca Para Tubo, Tratamento Superficial: Niquelado | 25 |  |  | Unidade | Bonito/PA | U_980431_E_900222025_29-09-2025_09h00m
68 | Chuveiro não elétrico Chuveiro não elétrico Material: Plástico, Tipo: Com Braço, Sem Registro, Diâmetro: 6 POL, Cor: Branca, Comprimento Braço: 35 CM, Bitola: 1/2 E 3/4 POL | Chuveiro não elétrico Chuveiro não elétrico Material: Plástico, Tipo: Com Braço, Sem Registro, Diâmetro: 6 POL, Cor: Branca, Comprimento Braço: 35 CM, Bitola: 1/2 E 3/4 POL | 25 |  |  | Unidade | Bonito/PA | U_980431_E_900222025_29-09-2025_09h00m
69 | Chuveiro não elétrico Chuveiro não elétrico Material: Latão, Tipo: Com Braço, Diâmetro: 101,6 MM, Bitola: 1/2 POL, Características Adicionais: Rosca Para Tubo, Tratamento Superficial: Niquelado | Chuveiro não elétrico Chuveiro não elétrico Material: Latão, Tipo: Com Braço, Diâmetro: 101,6 MM, Bitola: 1/2 POL, Características Adicionais: Rosca Para Tubo, Tratamento Superficial: Niquelado | 78 |  |  | Unidade | Bonito/PA | U_980431_E_900222025_29-09-2025_09h00m
70 | Cola Cola Composição: Polivinil Acetato - Pva, Cor: Branca, Aplicação: Papel, Madeira, Tecido, Couro, Tipo: Pastoso, Apresentação: Barrica De 5kg | Cola Cola Composição: Polivinil Acetato - Pva, Cor: Branca, Aplicação: Papel, Madeira, Tecido, Couro, Tipo: Pastoso, Apresentação: Barrica De 5kg | 24 |  |  | Unidade | Bonito/PA | U_980431_E_900222025_29-09-2025_09h00m
71 | Adesivo conexão hidráulica Adesivo conexão hidráulica Composição: Acetonas, Resina De Pvc, Formaldeídos, Prazo Validade: 1 Ano Após Fabricação, Características Adicionais: Com Pincel Aplicador | Adesivo conexão hidráulica Adesivo conexão hidráulica Composição: Acetonas, Resina De Pvc, Formaldeídos, Prazo Validade: 1 Ano Após Fabricação, Características Adicionais: Com Pincel Aplicador | 78 |  |  | Bisnaga | Bonito/PA | U_980431_E_900222025_29-09-2025_09h00m
72 | Armadura Metálica Para Concreto Armadura metálica para concreto Material: Aço Ca-60, Tipo: Treliça, Comprimento: 3 M, Características Adicionais: Triangular, Treliça H8, Composta Por Três Barras | Armadura Metálica Para Concreto Armadura metálica para concreto Material: Aço Ca-60, Tipo: Treliça, Comprimento: 3 M, Características Adicionais: Triangular, Treliça H8, Composta Por Três Barras | 47 |  |  | Unidade | Bonito/PA | U_980431_E_900222025_29-09-2025_09h00m
73 | Armadura Metálica Para Concreto Armadura metálica para concreto Material: Aço Ca-60, Tipo: Treliça, Comprimento: 3 M, Características Adicionais: Triangular, Treliça H8, Composta Por Três Barras | Armadura Metálica Para Concreto Armadura metálica para concreto Material: Aço Ca-60, Tipo: Treliça, Comprimento: 3 M, Características Adicionais: Triangular, Treliça H8, Composta Por Três Barras | 47 |  |  | Unidade | Bonito/PA | U_980431_E_900222025_29-09-2025_09h00m
74 | Compensado Madeira Compensado madeira Material: Madeira Mdf, Comprimento: 2750 MM, Largura: 1850 MM, Espessura: 6 MM, Aplicação: Material De Manutenção, Características Adicionais: Branco, Dupla Face | Compensado Madeira Compensado madeira Material: Madeira Mdf, Comprimento: 2750 MM, Largura: 1850 MM, Espessura: 6 MM, Aplicação: Material De Manutenção, Características Adicionais: Branco, Dupla Face | 50 |  |  | Unidade | Bonito/PA | U_980431_E_900222025_29-09-2025_09h00m
75 | Compensado madeira Compensado madeira Material: Virola, Comprimento: 2,20 M, Largura: 1,60 M, Espessura: 8 MM, Aplicação: Fabricação De Peças E Construção Civil | Compensado madeira Compensado madeira Material: Virola, Comprimento: 2,20 M, Largura: 1,60 M, Espessura: 8 MM, Aplicação: Fabricação De Peças E Construção Civil | 50 |  |  | Unidade | Bonito/PA | U_980431_E_900222025_29-09-2025_09h00m
76 | Compensado madeira Compensado madeira Material: Curupixá, Comprimento: 2,50 M, Largura: 1,60 M, Espessura: 10 MM | Compensado madeira Compensado madeira Material: Curupixá, Comprimento: 2,50 M, Largura: 1,60 M, Espessura: 10 MM | 50 |  |  | Unidade | Bonito/PA | U_980431_E_900222025_29-09-2025_09h00m
77 | Compensado madeira Compensado madeira Material: Virola Naval, Comprimento: 2,20 M, Largura: 1,10 M, Espessura: 12 MM, Aplicação: Piso De Auditório, Características Adicionais: Tipo Sarrafeado | Compensado madeira Compensado madeira Material: Virola Naval, Comprimento: 2,20 M, Largura: 1,10 M, Espessura: 12 MM, Aplicação: Piso De Auditório, Características Adicionais: Tipo Sarrafeado | 50 |  |  | Unidade | Bonito/PA | U_980431_E_900222025_29-09-2025_09h00m
78 | Compensado madeira Compensado madeira Material: Mdf, Comprimento: 2,75 M, Largura: 1,84 M, Espessura: 15 MM, Aplicação: Fabricação De Peças Em Madeira, Características Adicionais: Revestimento Laminado Melamínico Dupla-Face | Compensado madeira Compensado madeira Material: Mdf, Comprimento: 2,75 M, Largura: 1,84 M, Espessura: 15 MM, Aplicação: Fabricação De Peças Em Madeira, Características Adicionais: Revestimento Laminado Melamínico Dupla-Face | 50 |  |  | Unidade | Bonito/PA | U_980431_E_900222025_29-09-2025_09h00m
79 | Compensado Madeira Compensado madeira Material: Madeira Mdf, Comprimento: 2750 MM, Largura: 1850 MM, Espessura: 18 MM, Características Adicionais: Louro Preto, Dupla Face | Compensado Madeira Compensado madeira Material: Madeira Mdf, Comprimento: 2750 MM, Largura: 1850 MM, Espessura: 18 MM, Características Adicionais: Louro Preto, Dupla Face | 50 |  |  | Unidade | Bonito/PA | U_980431_E_900222025_29-09-2025_09h00m
80 | Conduite flexivel , eletroduto metalico flexivel Conduite flexivel / eletroduto metalico flexivel Tipo: Flexível, Material: Pvc, Diâmetro Nominal: 3/4 POL | Conduite flexivel , eletroduto metalico flexivel Conduite flexivel / eletroduto metalico flexivel Tipo: Flexível, Material: Pvc, Diâmetro Nominal: 3/4 POL | 2200 |  |  | Unidade | Bonito/PA | U_980431_E_900222025_29-09-2025_09h00m
81 | Conduite flexivel , eletroduto metalico flexivel Conduite flexivel / eletroduto metalico flexivel Tipo: Flexível, Características Adicionais: Extrudado Não Propagante De Chama, Material: Fita De Aço Galvanizado, Diâmetro Nominal: 1 POL, Revestimento: Pvc | Conduite flexivel , eletroduto metalico flexivel Conduite flexivel / eletroduto metalico flexivel Tipo: Flexível, Características Adicionais: Extrudado Não Propagante De Chama, Material: Fita De Aço Galvanizado, Diâmetro Nominal: 1 POL, Revestimento: Pvc | 2200 |  |  | Metro | Bonito/PA | U_980431_E_900222025_29-09-2025_09h00m
82 | Cone sinalização Cone sinalização Material: Polietileno Semiflexível, Altura: 95 CM, Largura Base: 40 X 40 CM, Cor: Laranja Com 2 Faixas Cinzas Refletivas, Acessórios: Base Removível Em Borracha | Cone sinalização Cone sinalização Material: Polietileno Semiflexível, Altura: 95 CM, Largura Base: 40 X 40 CM, Cor: Laranja Com 2 Faixas Cinzas Refletivas, Acessórios: Base Removível Em Borracha | 24 |  |  | Unidade | Bonito/PA | U_980431_E_900222025_29-09-2025_09h00m
83 | Conector Aterramento Conector aterramento Material: Liga Cobre, Tipo Construtivo: Apoio Duplo, Características Condutores: Para Condutores De 16- 70mm2, Características Adicionais: Aterramento Duplo Para Haste De 5/8, Fixação Dos Condutores: Parafuso Tipo U | Conector Aterramento Conector aterramento Material: Liga Cobre, Tipo Construtivo: Apoio Duplo, Características Condutores: Para Condutores De 16- 70mm2, Características Adicionais: Aterramento Duplo Para Haste De 5/8, Fixação Dos Condutores: Parafuso Tipo U | 47 |  |  | Unidade | Bonito/PA | U_980431_E_900222025_29-09-2025_09h00m
84 | Corda Corda Material: Poliéster, Tipo: Trançada, Diâmetro: 12 MM, Cor: Amarela E Preta, Características Adicionais: Multifilamento, Comprimento: 70 M | Corda Corda Material: Poliéster, Tipo: Trançada, Diâmetro: 12 MM, Cor: Amarela E Preta, Características Adicionais: Multifilamento, Comprimento: 70 M | 220 |  |  | Metro | Bonito/PA | U_980431_E_900222025_29-09-2025_09h00m
85 | Corda Corda Material: Poliéster, Tipo: Trançada, Diâmetro: 10 MM, Ponto Ruptura: 650 KGF, Cor: Branca, Aplicação: Amarrações E Içamentos De Cargas Em Geral, Características Adicionais: Alma Em Poliéster | Corda Corda Material: Poliéster, Tipo: Trançada, Diâmetro: 10 MM, Ponto Ruptura: 650 KGF, Cor: Branca, Aplicação: Amarrações E Içamentos De Cargas Em Geral, Características Adicionais: Alma Em Poliéster | 220 |  |  | Metro | Bonito/PA | U_980431_E_900222025_29-09-2025_09h00m
86 | Corda Corda Material: Polipropileno, Tipo: Trançada, Diâmetro: 1 MM | Corda Corda Material: Polipropileno, Tipo: Trançada, Diâmetro: 1 MM | 14 |  |  | Metro | Bonito/PA | U_980431_E_900222025_29-09-2025_09h00m
87 | Corda Corda Material: Náilon, Tipo: Lisa, Diâmetro: 1,50 MM, Cor: Branca, Aplicação: Corda Comando Persiana | Corda Corda Material: Náilon, Tipo: Lisa, Diâmetro: 1,50 MM, Cor: Branca, Aplicação: Corda Comando Persiana | 14 |  |  | Metro | Bonito/PA | U_980431_E_900222025_29-09-2025_09h00m
88 | Corda Corda Material: Poliéster, Tipo: Trançado (6 Pernas), Diâmetro: 12,5 MM, Aplicação: Múltiplo Uso, Características Adicionais: Estática | Corda Corda Material: Poliéster, Tipo: Trançado (6 Pernas), Diâmetro: 12,5 MM, Aplicação: Múltiplo Uso, Características Adicionais: Estática | 14 |  |  | Metro | Bonito/PA | U_980431_E_900222025_29-09-2025_09h00m
89 | Correia Correia Material: Borracha Sintetica, Largura: 20 MM, Espessura: 1 MM, Comprimento: 350 MM | Correia Correia Material: Borracha Sintetica, Largura: 20 MM, Espessura: 1 MM, Comprimento: 350 MM | 14 |  |  | Unidade | Bonito/PA | U_980431_E_900222025_29-09-2025_09h00m
90 | Corrente cortante Corrente cortante Material: Aço, Formato Elos: Redondo, Aplicação: Moto-Serra | Corrente cortante Corrente cortante Material: Aço, Formato Elos: Redondo, Aplicação: Moto-Serra | 14 |  |  | Unidade | Bonito/PA | U_980431_E_900222025_29-09-2025_09h00m
91 | Corrente cortante Corrente cortante Material: Aço, Aplicação: Moto-Serra 1.6, Características Adicionais: Tamanho Elos 3/8 Pol | Corrente cortante Corrente cortante Material: Aço, Aplicação: Moto-Serra 1.6, Características Adicionais: Tamanho Elos 3/8 Pol | 13 |  |  | Unidade | Bonito/PA | U_980431_E_900222025_29-09-2025_09h00m
92 | Corrente cortante Corrente cortante Material: Aço, Aplicação: Moto-Serra, Características Adicionais: 42 Dentes E 02 Guias | Corrente cortante Corrente cortante Material: Aço, Aplicação: Moto-Serra, Características Adicionais: 42 Dentes E 02 Guias | 9 |  |  | Unidade | Bonito/PA | U_980431_E_900222025_29-09-2025_09h00m
93 | Desempenadeira Manual Desempenadeira manual Material: Aço, Comprimento: 25 CM, Largura: 16 CM, Aplicação: Serviços De Obras, Características Adicionais: Lisa | Desempenadeira Manual Desempenadeira manual Material: Aço, Comprimento: 25 CM, Largura: 16 CM, Aplicação: Serviços De Obras, Características Adicionais: Lisa | 23 |  |  | Unidade | Bonito/PA | U_980431_E_900222025_29-09-2025_09h00m
94 | Desempenadeira Manual Desempenadeira manual Material: Aço, Comprimento: 25 CM, Largura: 16 CM, Aplicação: Serviços De Obras, Características Adicionais: Lisa | Desempenadeira Manual Desempenadeira manual Material: Aço, Comprimento: 25 CM, Largura: 16 CM, Aplicação: Serviços De Obras, Características Adicionais: Lisa | 23 |  |  | Unidade | Bonito/PA | U_980431_E_900222025_29-09-2025_09h00m
95 | Desempenadeira Manual Desempenadeira manual Material: Aço, Comprimento: 25 CM, Largura: 16 CM, Aplicação: Serviços De Obras, Características Adicionais: Lisa | Desempenadeira Manual Desempenadeira manual Material: Aço, Comprimento: 25 CM, Largura: 16 CM, Aplicação: Serviços De Obras, Características Adicionais: Lisa | 23 |  |  | Unidade | Bonito/PA | U_980431_E_900222025_29-09-2025_09h00m
96 | Disco Abrasivo Disco abrasivo Material: Metal, Diâmetro: 4.1/2 POL, Diâmetro Furo: 7/8 POL, Espessura Grão: Grana 80 | Disco Abrasivo Disco abrasivo Material: Metal, Diâmetro: 4.1/2 POL, Diâmetro Furo: 7/8 POL, Espessura Grão: Grana 80 | 15 |  |  | Unidade | Bonito/PA | U_980431_E_900222025_29-09-2025_09h00m
97 | Disco corte Disco corte Material: Aço, Diâmetro: 110 MM, Altura: (3/8) 9,52 MM, Diâmetro Furo: 19,10 MM, Aplicação: Construção Civil, Acabamento: Diamantado, Tipo: Turbo | Disco corte Disco corte Material: Aço, Diâmetro: 110 MM, Altura: (3/8) 9,52 MM, Diâmetro Furo: 19,10 MM, Aplicação: Construção Civil, Acabamento: Diamantado, Tipo: Turbo | 15 |  |  | Unidade | Bonito/PA | U_980431_E_900222025_29-09-2025_09h00m
98 | Disco Corte Disco corte Material: Diamantado, Diâmetro: 350 MM, Diâmetro Furo: 25,40 MM, Velocidade Máxima: 4250 RPM, Aplicação: Concretos E Asfalto | Disco Corte Disco corte Material: Diamantado, Diâmetro: 350 MM, Diâmetro Furo: 25,40 MM, Velocidade Máxima: 4250 RPM, Aplicação: Concretos E Asfalto | 15 |  |  | Unidade | Bonito/PA | U_980431_E_900222025_29-09-2025_09h00m
99 | Disco Corte Disco corte Material: Diamantado, Diâmetro: 350 MM, Diâmetro Furo: 25,40 MM, Velocidade Máxima: 4250 RPM, Aplicação: Concretos E Asfalto | Disco Corte Disco corte Material: Diamantado, Diâmetro: 350 MM, Diâmetro Furo: 25,40 MM, Velocidade Máxima: 4250 RPM, Aplicação: Concretos E Asfalto | 25 |  |  | Unidade | Bonito/PA | U_980431_E_900222025_29-09-2025_09h00m
100 | Disco Corte Disco corte Material: Óxido Alumínio, Especificação: Ar 302, Diâmetro: 127 MM, Diâmetro Furo: 22,20 MM, Velocidade Máxima: 12.030 RPM, Aplicação: Corte Ferro Fundido, Materiais Ferros Em Geral, Características Adicionais: Tela Reforço Em Fibra De Vidro | Disco Corte Disco corte Material: Óxido Alumínio, Especificação: Ar 302, Diâmetro: 127 MM, Diâmetro Furo: 22,20 MM, Velocidade Máxima: 12.030 RPM, Aplicação: Corte Ferro Fundido, Materiais Ferros Em Geral, Características Adicionais: Tela Reforço Em Fibra De Vidro | 25 |  |  | Unidade | Bonito/PA | U_980431_E_900222025_29-09-2025_09h00m
101 | Disco Corte Disco corte Material: Óxido Alumínio, Diâmetro: 250 MM, Diâmetro Furo: 30 MM, Aplicação: Corte De Madeira, Quantidade Dentes: 80, Espessura: 3,2 MM | Disco Corte Disco corte Material: Óxido Alumínio, Diâmetro: 250 MM, Diâmetro Furo: 30 MM, Aplicação: Corte De Madeira, Quantidade Dentes: 80, Espessura: 3,2 MM | 25 |  |  | Unidade | Bonito/PA | U_980431_E_900222025_29-09-2025_09h00m
102 | Disco corte Disco corte Material: Óxido De Alumínio E Fibra De Vidro, Altura: 1/8 POL, Diâmetro Furo: 3/4 POL, Velocidade Máxima: 5.100 RPM, Aplicação: Industrial, Tipo: Policorte, Características Adicionais: Tela Reforço Em Fibra De Vidro, Diâmetro Externo: 12 POL | Disco corte Disco corte Material: Óxido De Alumínio E Fibra De Vidro, Altura: 1/8 POL, Diâmetro Furo: 3/4 POL, Velocidade Máxima: 5.100 RPM, Aplicação: Industrial, Tipo: Policorte, Características Adicionais: Tela Reforço Em Fibra De Vidro, Diâmetro Externo: 12 POL | 25 |  |  | Unidade | Bonito/PA | U_980431_E_900222025_29-09-2025_09h00m
103 | Disco corte Disco corte Material: Aço, Diâmetro: 4 POL, Diâmetro Furo: 7/8 POL, Espessura: 1 MM | Disco corte Disco corte Material: Aço, Diâmetro: 4 POL, Diâmetro Furo: 7/8 POL, Espessura: 1 MM | 25 |  |  | Unidade | Bonito/PA | U_980431_E_900222025_29-09-2025_09h00m
104 | Disco corte Disco corte Material: Widea, Diâmetro: 400 MM, Diâmetro Furo: 35 MM, Aplicação: Industrial, Características Adicionais: Serra Circular, Quantidade Dentes: 60 | Disco corte Disco corte Material: Widea, Diâmetro: 400 MM, Diâmetro Furo: 35 MM, Aplicação: Industrial, Características Adicionais: Serra Circular, Quantidade Dentes: 60 | 25 |  |  | Unidade | Bonito/PA | U_980431_E_900222025_29-09-2025_09h00m
105 | Disco corte Disco corte Material: Aço Diamantado, Diâmetro: 110 MM, Diâmetro Furo: 20 MM, Aplicação: Mármore/Cerâmica/Pedra/Granito, Características Adicionais: Corte Úmido | Disco corte Disco corte Material: Aço Diamantado, Diâmetro: 110 MM, Diâmetro Furo: 20 MM, Aplicação: Mármore/Cerâmica/Pedra/Granito, Características Adicionais: Corte Úmido | 24 |  |  | Unidade | Bonito/PA | U_980431_E_900222025_29-09-2025_09h00m
106 | Disco Corte Disco corte Material: Aço, Diâmetro: 115 MM, Diâmetro Furo: 22/32 MM, Aplicação: Aço E Ligas Materiais Ferrosos Em Geral, Espessura: 1 MM | Disco Corte Disco corte Material: Aço, Diâmetro: 115 MM, Diâmetro Furo: 22/32 MM, Aplicação: Aço E Ligas Materiais Ferrosos Em Geral, Espessura: 1 MM | 16 |  |  | Unidade | Bonito/PA | U_980431_E_900222025_29-09-2025_09h00m
107 | Dobradiça porta Dobradiça porta Material: Ferro Polido, Altura: 74 MM, Largura: 50 MM, Espessura: 1,50 MM, Quantidade Parafusos: 6 UN, Diâmetro Parafusos: 3,50 MM, Comprimento Parafusos: 20 MM | Dobradiça porta Dobradiça porta Material: Ferro Polido, Altura: 74 MM, Largura: 50 MM, Espessura: 1,50 MM, Quantidade Parafusos: 6 UN, Diâmetro Parafusos: 3,50 MM, Comprimento Parafusos: 20 MM | 48 |  |  | Unidade | Bonito/PA | U_980431_E_900222025_29-09-2025_09h00m
108 | Dobradiça porta Dobradiça porta Material: Latão, Tratamento Superficial: Cromado, Altura: 2.1/2 POL, Largura: 4 POL, Quantidade Parafusos: 6 UN | Dobradiça porta Dobradiça porta Material: Latão, Tratamento Superficial: Cromado, Altura: 2.1/2 POL, Largura: 4 POL, Quantidade Parafusos: 6 UN | 48 |  |  | Unidade | Bonito/PA | U_980431_E_900222025_29-09-2025_09h00m
109 | Dobradiça porta Dobradiça porta Material: Latão, Tratamento Superficial: Cromado, Altura: 2.1/2 POL, Largura: 4 POL, Quantidade Parafusos: 6 UN | Dobradiça porta Dobradiça porta Material: Latão, Tratamento Superficial: Cromado, Altura: 2.1/2 POL, Largura: 4 POL, Quantidade Parafusos: 6 UN | 48 |  |  | Unidade | Bonito/PA | U_980431_E_900222025_29-09-2025_09h00m
110 | Tijolo Tijolo Tipo: Vazado, Comprimento: 19 CM, Largura: 19 CM, Espessura: 8 CM, Características Adicionais: Vidro Incolor | Tijolo Tijolo Tipo: Vazado, Comprimento: 19 CM, Largura: 19 CM, Espessura: 8 CM, Características Adicionais: Vidro Incolor | 23 |  |  | Unidade | Bonito/PA | U_980431_E_900222025_29-09-2025_09h00m
111 | Tijolo Tijolo Tipo: Vazado, Comprimento: 19 CM, Largura: 19 CM, Espessura: 8 CM, Características Adicionais: Vidro Incolor | Tijolo Tijolo Tipo: Vazado, Comprimento: 19 CM, Largura: 19 CM, Espessura: 8 CM, Características Adicionais: Vidro Incolor | 44 |  |  | Unidade | Bonito/PA | U_980431_E_900222025_29-09-2025_09h00m
112 | Calha metálica Calha metálica Material: Aluminio, Comprimento: 3000 MM, Largura: 200 MM, Profundidade: 25 MM, Características Adicionais: Perfurada Reta Simples, Tipo: Cs-5-A20-14. | Calha metálica Calha metálica Material: Aluminio, Comprimento: 3000 MM, Largura: 200 MM, Profundidade: 25 MM, Características Adicionais: Perfurada Reta Simples, Tipo: Cs-5-A20-14. | 48 |  |  | Unidade | Bonito/PA | U_980431_E_900222025_29-09-2025_09h00m
113 | Tinta esmalte Tinta esmalte Tipo Acabamento: Fosco, Cor: Azul Real, Aplicação: Metal, Material: Esmalte Sintético | Tinta esmalte Tinta esmalte Tipo Acabamento: Fosco, Cor: Azul Real, Aplicação: Metal, Material: Esmalte Sintético | 48 |  |  | Galão | Bonito/PA | U_980431_E_900222025_29-09-2025_09h00m
114 | Tinta Esmalte Tinta esmalte Tipo Acabamento: Fosco, Cor: Azul Real, Aplicação: Metal, Material: Esmalte Sintético | Tinta Esmalte Tinta esmalte Tipo Acabamento: Fosco, Cor: Azul Real, Aplicação: Metal, Material: Esmalte Sintético | 25 |  |  | Galão | Bonito/PA | U_980431_E_900222025_29-09-2025_09h00m
115 | Tinta Esmalte Tinta esmalte Tipo Acabamento: Fosco, Cor: Azul Real, Aplicação: Metal, Material: Esmalte Sintético | Tinta Esmalte Tinta esmalte Tipo Acabamento: Fosco, Cor: Azul Real, Aplicação: Metal, Material: Esmalte Sintético | 25 |  |  | Galão | Bonito/PA | U_980431_E_900222025_29-09-2025_09h00m
116 | Madeira Construção Madeira construção Tipo Madeira: Eucalipto, Formato: Caibro, Comprimento: 3 M, Largura: 5 CM, Espessura: 5 CM, Características Adicionais: Tratado Com Cca Em Autoclave, Acabamento: Aparelhada, Aplicação: Construção Civil Em Geral | Madeira Construção Madeira construção Tipo Madeira: Eucalipto, Formato: Caibro, Comprimento: 3 M, Largura: 5 CM, Espessura: 5 CM, Características Adicionais: Tratado Com Cca Em Autoclave, Acabamento: Aparelhada, Aplicação: Construção Civil Em Geral | 16 |  |  | Unidade | Bonito/PA | U_980431_E_900222025_29-09-2025_09h00m
117 | Fechadura Fechadura Material Caixa: Aço Inoxidável, Acabamento Superficial: Cromado E Acetinado, Características Adicionais: Maçaneta Tipo Alavanca, Tipo: Interna, Aplicação: Porta Banheiro | Fechadura Fechadura Material Caixa: Aço Inoxidável, Acabamento Superficial: Cromado E Acetinado, Características Adicionais: Maçaneta Tipo Alavanca, Tipo: Interna, Aplicação: Porta Banheiro | 28 |  |  | Unidade | Bonito/PA | U_980431_E_900222025_29-09-2025_09h00m
118 | Fechadura Fechadura Material Caixa: Aço, Material Lingueta: Zamac, Componentes: Kit Parafuso Para Fixação, 2 Parafusos Laterais, Tipo: Sobrepor, Aplicação: Porta | Fechadura Fechadura Material Caixa: Aço, Material Lingueta: Zamac, Componentes: Kit Parafuso Para Fixação, 2 Parafusos Laterais, Tipo: Sobrepor, Aplicação: Porta | 25 |  |  | Unidade | Bonito/PA | U_980431_E_900222025_29-09-2025_09h00m
119 | Fechadura Fechadura Material Caixa: Aço, Material Lingueta: Zamac, Componentes: Kit Parafuso Para Fixação, 2 Parafusos Laterais, Tipo: Sobrepor, Aplicação: Porta | Fechadura Fechadura Material Caixa: Aço, Material Lingueta: Zamac, Componentes: Kit Parafuso Para Fixação, 2 Parafusos Laterais, Tipo: Sobrepor, Aplicação: Porta | 25 |  |  | Unidade | Bonito/PA | U_980431_E_900222025_29-09-2025_09h00m
120 | Fechadura Fechadura Material Caixa: Aço, Acabamento Superficial: Cromado, Componentes: Duas Chaves, Características Adicionais: Trava Jacaré, Tipo: Externa, Aplicação: Vitrine, Comprimento: 140 MM | Fechadura Fechadura Material Caixa: Aço, Acabamento Superficial: Cromado, Componentes: Duas Chaves, Características Adicionais: Trava Jacaré, Tipo: Externa, Aplicação: Vitrine, Comprimento: 140 MM | 25 |  |  | Unidade | Bonito/PA | U_980431_E_900222025_29-09-2025_09h00m
121 | Fechadura Fechadura Material Caixa: Aço, Acabamento Superficial: Cromado, Componentes: Duas Chaves, Características Adicionais: Trava Jacaré, Tipo: Externa, Aplicação: Vitrine, Comprimento: 140 MM | Fechadura Fechadura Material Caixa: Aço, Acabamento Superficial: Cromado, Componentes: Duas Chaves, Características Adicionais: Trava Jacaré, Tipo: Externa, Aplicação: Vitrine, Comprimento: 140 MM | 15 |  |  | Unidade | Bonito/PA | U_980431_E_900222025_29-09-2025_09h00m
122 | Fechadura Fechadura Material Caixa: Aço Inoxidável, Acabamento Superficial: Cromado E Acetinado, Características Adicionais: Maçaneta Tipo Alavanca, Tipo: Interna, Aplicação: Porta Banheiro | Fechadura Fechadura Material Caixa: Aço Inoxidável, Acabamento Superficial: Cromado E Acetinado, Características Adicionais: Maçaneta Tipo Alavanca, Tipo: Interna, Aplicação: Porta Banheiro | 15 |  |  | Unidade | Bonito/PA | U_980431_E_900222025_29-09-2025_09h00m
123 | Fechadura Fechadura Material Caixa: Aço Inoxidável, Acabamento Superficial: Cromado E Acetinado, Características Adicionais: Maçaneta Tipo Alavanca, Tipo: Interna, Aplicação: Porta Banheiro | Fechadura Fechadura Material Caixa: Aço Inoxidável, Acabamento Superficial: Cromado E Acetinado, Características Adicionais: Maçaneta Tipo Alavanca, Tipo: Interna, Aplicação: Porta Banheiro | 16 |  |  | Unidade | Bonito/PA | U_980431_E_900222025_29-09-2025_09h00m
124 | Trinco Trinco Material: Aço, Tipo Encaixe: Embutir, Base Encaixe: Aço, Comprimento: 180 MM, Aplicação: Marcenaria | Trinco Trinco Material: Aço, Tipo Encaixe: Embutir, Base Encaixe: Aço, Comprimento: 180 MM, Aplicação: Marcenaria | 15 |  |  | Unidade | Bonito/PA | U_980431_E_900222025_29-09-2025_09h00m
125 | Fita Adesiva Fita adesiva Material: Papel Crepado, Tipo: Fita Adesiva Autoclave, Largura: 19 MM, Comprimento: 30 M, Aplicação: Esterilização, Características Adicionais: Com Camada Impermeabilizante De Resina Acrílica | Fita Adesiva Fita adesiva Material: Papel Crepado, Tipo: Fita Adesiva Autoclave, Largura: 19 MM, Comprimento: 30 M, Aplicação: Esterilização, Características Adicionais: Com Camada Impermeabilizante De Resina Acrílica | 25 |  |  | Unidade | Bonito/PA | U_980431_E_900222025_29-09-2025_09h00m
126 | Fita Adesiva Fita adesiva Material: Crepe, Largura: 48 MM, Comprimento: 50 M, Cor: Branca | Fita Adesiva Fita adesiva Material: Crepe, Largura: 48 MM, Comprimento: 50 M, Cor: Branca | 25 |  |  | Unidade | Bonito/PA | U_980431_E_900222025_29-09-2025_09h00m
127 | Fita Adesiva Fita adesiva Material: Crepe, Largura: 48 MM, Comprimento: 50 M, Cor: Branca | Fita Adesiva Fita adesiva Material: Crepe, Largura: 48 MM, Comprimento: 50 M, Cor: Branca | 25 |  |  | Unidade | Bonito/PA | U_980431_E_900222025_29-09-2025_09h00m
128 | Fita sinalização Fita sinalização Comprimento: 200 M, Largura: 7 CM, Cor: Preta E Amarela, Características Adicionais: Formato Cores Em Diagonal, Zebrada | Fita sinalização Fita sinalização Comprimento: 200 M, Largura: 7 CM, Cor: Preta E Amarela, Características Adicionais: Formato Cores Em Diagonal, Zebrada | 16 |  |  | Unidade | Bonito/PA | U_980431_E_900222025_29-09-2025_09h00m
129 | Madeira Construção Madeira construção Tipo Madeira: Eucalipto, Formato: Caibro, Comprimento: 3 M, Largura: 5 CM, Espessura: 5 CM, Características Adicionais: Tratado Com Cca Em Autoclave, Acabamento: Aparelhada, Aplicação: Construção Civil Em Geral | Madeira Construção Madeira construção Tipo Madeira: Eucalipto, Formato: Caibro, Comprimento: 3 M, Largura: 5 CM, Espessura: 5 CM, Características Adicionais: Tratado Com Cca Em Autoclave, Acabamento: Aparelhada, Aplicação: Construção Civil Em Geral | 10 |  |  | Unidade | Bonito/PA | U_980431_E_900222025_29-09-2025_09h00m
130 | Forro teto Forro teto Material: Pvc, Comprimento: 4.000 MM, Largura: 2.000 MM, Tipo: Liso, Cor: Branca, Aplicação: Forro Teto | Forro teto Forro teto Material: Pvc, Comprimento: 4.000 MM, Largura: 2.000 MM, Tipo: Liso, Cor: Branca, Aplicação: Forro Teto | 680 |  |  | Unidade | Bonito/PA | U_980431_E_900222025_29-09-2025_09h00m
131 | Gesso Gesso Origem: Mineral, Tipo: Gesso Cola, Aspecto Físico: Pó, Cor: Branco, Aplicação: Construção Civil | Gesso Gesso Origem: Mineral, Tipo: Gesso Cola, Aspecto Físico: Pó, Cor: Branco, Aplicação: Construção Civil | 48 |  |  | Saco | Bonito/PA | U_980431_E_900222025_29-09-2025_09h00m
132 | Roçadeira Manual Roçadeira manual Tipo Motor: Gasolina, Potência Motor: 1,9 HP, Peso Aproximado: 8 KG, Características Adicionais: Com Haste Telescópica E Apoio Dorsal, Tipo: Motopoda | Roçadeira Manual Roçadeira manual Tipo Motor: Gasolina, Potência Motor: 1,9 HP, Peso Aproximado: 8 KG, Características Adicionais: Com Haste Telescópica E Apoio Dorsal, Tipo: Motopoda | 15 |  |  | Unidade | Bonito/PA | U_980431_E_900222025_29-09-2025_09h00m
133 | Haste aterramento Haste aterramento Material: Cobre, Tipo: Cilíndrica, Revestimento: Cobre, Comprimento: 2.400 MM, Diâmetro: 3/4 POL, Características Adicionais: Com Conector De Cobre | Haste aterramento Haste aterramento Material: Cobre, Tipo: Cilíndrica, Revestimento: Cobre, Comprimento: 2.400 MM, Diâmetro: 3/4 POL, Características Adicionais: Com Conector De Cobre | 87 |  |  | Unidade | Bonito/PA | U_980431_E_900222025_29-09-2025_09h00m
134 | Haste aterramento Haste aterramento Material: Cobre, Comprimento: 2.400 MM, Diâmetro: 3/4 POL, Características Adicionais: Alta Camada | Haste aterramento Haste aterramento Material: Cobre, Comprimento: 2.400 MM, Diâmetro: 3/4 POL, Características Adicionais: Alta Camada | 47 |  |  | Unidade | Bonito/PA | U_980431_E_900222025_29-09-2025_09h00m
135 | Haste aterramento Haste aterramento Material: Cobre, Comprimento: 2.400 MM, Diâmetro: 3/4 POL, Características Adicionais: Alta Camada | Haste aterramento Haste aterramento Material: Cobre, Comprimento: 2.400 MM, Diâmetro: 3/4 POL, Características Adicionais: Alta Camada | 87 |  |  | Unidade | Bonito/PA | U_980431_E_900222025_29-09-2025_09h00m
136 | Impermeabilizante Impermeabilizante Composição Básica: Cimento, Agregados Minerais, Aditivos E Resina, Função: Proteção E Revestimento Semiflexível, Características Adicionais: Resina Acrílica, Bi Componente | Impermeabilizante Impermeabilizante Composição Básica: Cimento, Agregados Minerais, Aditivos E Resina, Função: Proteção E Revestimento Semiflexível, Características Adicionais: Resina Acrílica, Bi Componente | 25 |  |  | Unidade | Bonito/PA | U_980431_E_900222025_29-09-2025_09h00m
137 | Janela Janela Material: Alumínio, Tipo: Pré-Fabricada, Comprimento: 1 M, Largura: 1,50 M, Características Adicionais: 2 Folhas Fixas, 2 Folhas De Correr, Com Vidro Liso | Janela Janela Material: Alumínio, Tipo: Pré-Fabricada, Comprimento: 1 M, Largura: 1,50 M, Características Adicionais: 2 Folhas Fixas, 2 Folhas De Correr, Com Vidro Liso | 48 |  |  | Unidade | Bonito/PA | U_980431_E_900222025_29-09-2025_09h00m
138 | Janela Janela Material: Alumínio, Tipo: Maxim-Air, Largura: 80 CM, Características Adicionais: Vidro, Altura: 80 CM | Janela Janela Material: Alumínio, Tipo: Maxim-Air, Largura: 80 CM, Características Adicionais: Vidro, Altura: 80 CM | 48 |  |  | Unidade | Bonito/PA | U_980431_E_900222025_29-09-2025_09h00m
139 | Torneira Torneira Material Corpo: Metal, Tipo: Bica Alta, Diâmetro: 1/2 POL, Acabamento Superficial: Cromado, Caracteristicas Adicionais: Bica Móvel Giratória, Aplicação: Mesa | Torneira Torneira Material Corpo: Metal, Tipo: Bica Alta, Diâmetro: 1/2 POL, Acabamento Superficial: Cromado, Caracteristicas Adicionais: Bica Móvel Giratória, Aplicação: Mesa | 47 |  |  | Unidade | Bonito/PA | U_980431_E_900222025_29-09-2025_09h00m
140 | Lavatório mãos Lavatório mãos Material: Louça, Comprimento: 455 MM, Largura: 360 MM, Cor: Branca | Lavatório mãos Lavatório mãos Material: Louça, Comprimento: 455 MM, Largura: 360 MM, Cor: Branca | 25 |  |  | Unidade | Bonito/PA | U_980431_E_900222025_29-09-2025_09h00m
141 | Lavatório mãos Lavatório mãos Material: Louça, Comprimento: 455 MM, Largura: 360 MM, Cor: Branca | Lavatório mãos Lavatório mãos Material: Louça, Comprimento: 455 MM, Largura: 360 MM, Cor: Branca | 25 |  |  | Unidade | Bonito/PA | U_980431_E_900222025_29-09-2025_09h00m
142 | Lixa Lixa Material: Óxido Alumínio, Apresentação: Cinta, Tipo Grão: 100, Comprimento: 533 MM, Largura: 75 MM, Aplicação: Madeira | Lixa Lixa Material: Óxido Alumínio, Apresentação: Cinta, Tipo Grão: 100, Comprimento: 533 MM, Largura: 75 MM, Aplicação: Madeira | 25 |  |  | Unidade | Bonito/PA | U_980431_E_900222025_29-09-2025_09h00m
143 | Lixa Lixa Material: Óxido Alumínio, Apresentação: Folha, Tipo Grão: 120, Comprimento: 225 MM, Largura: 27,50 CM, Aplicação: Metalografia | Lixa Lixa Material: Óxido Alumínio, Apresentação: Folha, Tipo Grão: 120, Comprimento: 225 MM, Largura: 27,50 CM, Aplicação: Metalografia | 250 |  |  | Unidade | Bonito/PA | U_980431_E_900222025_29-09-2025_09h00m
144 | Lixa Lixa Material: Óxido Alumínio, Tipo: Lixa Madeira, Apresentação: Folha, Tipo Grão: 80, Aplicação: Marcenaria, Dimensões: 22,5 X 27,5 CM | Lixa Lixa Material: Óxido Alumínio, Tipo: Lixa Madeira, Apresentação: Folha, Tipo Grão: 80, Aplicação: | 22 |  |  | Unidade | Bonito/PA | U_980431_E_900222025_29-09-2025_09h00m
145 | Lixa Lixa Material: Carbureto Silício, Tipo: Lixa Ferro, Apresentação: Folha, Tipo Grão: 80, Comprimento: 275 MM, Largura: 225 MM |  | 440 |  |  | Unidade | Bonito/PA | U_980431_E_900222025_29-09-2025_09h00m
146 | Lixa Lixa Material: Óxido Alumínio, Tipo: Lixa Madeira, Apresentação: Folha, Tipo Grão: 80, Aplicação: Marcenaria, Dimensões: 22,5 X 27,5 CM |  | 75 |  |  | Unidade | Bonito/PA | U_980431_E_900222025_29-09-2025_09h00m
147 | Lixa Lixa Material: Manta Fibra Sintética, Tipo: Sistema T-Lock, Apresentação: Cinta, Tipo Grão: Fino, Comprimento: 24 POL, Largura: 1-3/16 POL, Tipo Costado: Material Não Tecido De Alta Qualidade, Aplicação: Tubulações Fechadas, Cor: Azul |  | 25 |  |  | Unidade | Bonito/PA | U_980431_E_900222025_29-09-2025_09h00m
148 | Lona Lona Material: Plastica, Cor: Preta, Largura: 4 M, Comprimento: 100 M |  | 420 |  |  | Metro | Bonito/PA | U_980431_E_900222025_29-09-2025_09h00m
149 | Lona Lona Material: Plastica, Cor: Preta, Largura: 6 M, Comprimento: 50 M |  | 420 |  |  | Metro | Bonito/PA | U_980431_E_900222025_29-09-2025_09h00m
150 | Manta asfáltica Manta asfáltica Composição: Asfalto Modificado Com Polímeros, Acabamento: Lâmina De Alumínio, Apresentação: Rolo, Comprimento: 10 M, Largura: 45 CM |  | 25 |  |  | Rolo | Bonito/PA | U_980431_E_900222025_29-09-2025_09h00m
151 | Massa corrida Massa corrida Tempo Secagem: 4 H, Composição Básica: Emulsão Acrílica Estirenada, Hidrocarbonetos Alifá, Solubilidade: Água |  | 47 |  |  | Lata | Bonito/PA | U_980431_E_900222025_29-09-2025_09h00m
152 | Massa corrida Massa corrida Tempo Secagem: 4 H, Composição Básica: Emulsão Acrílica Estirenada, Hidrocarbonetos Alifá, Solubilidade: Água |  | 27 |  |  | Lata | Bonito/PA | U_980431_E_900222025_29-09-2025_09h00m
153 | Massa corrida Massa corrida Método Aplicação: Com Espátula E Desempenadeira, Tempo Secagem: 3 H, Composição Básica: Pva - Policloreto De Vinila, Solubilidade: Água, Aplicação: Imperfeição Superfície Interna Para Pintura |  | 47 |  |  | Lata | Bonito/PA | U_980431_E_900222025_29-09-2025_09h00m
154 | Parafuso Parafuso Referência: 4180.562, Aplicação: Válvula Descarga Deca |  | 96 |  |  | Unidade | Bonito/PA | U_980431_E_900222025_29-09-2025_09h00m
155 | Forro teto Forro teto Material: Fibra Mineral, Comprimento: 1.243 MM, Largura: 618 MM, Espessura: 15 MM, Características Adicionais: Perfis E Acessórios Em Aço Pintado, Aplicação: Forro Teto |  | 460 |  |  | Unidade | Bonito/PA | U_980431_E_900222025_29-09-2025_09h00m
156 | Madeira construção Madeira construção Tipo Madeira: Maçaranduba, Formato: Perna, Comprimento: 3 M, Largura: 6 CM, Espessura: 6 CM, Características Adicionais: Aparelhada, Aplicação: Marcenaria |  | 50 |  |  | Unidade | Bonito/PA | U_980431_E_900222025_29-09-2025_09h00m
157 | Pia Pia Material: Aço Inoxidável, Tipo: Liso, Comprimento: 1,50 M, Largura: 60 CM, Quantidade Cubas: 1, Comprimento Cubas: 50 MM, Largura Cubas: 40 MM, Profundidade Cubas: 20 MM, Características Adicionais: Completa |  | 12 |  |  | Unidade | Bonito/PA | U_980431_E_900222025_29-09-2025_09h00m
158 | Pincel pintura predial Pincel pintura predial Material Cerdas: Pelo De Esquilo, Tipo Cabo: Curto, Tamanho: 5 POL, Material Cabo: Madeira |  | 50 |  |  | Unidade | Bonito/PA | U_980431_E_900222025_29-09-2025_09h00m
159 | Pincel pintura predial Pincel pintura predial Material Cerdas: Gris, Tamanho: 1 Polegada, Material Cabo: Madeira, Características Adicionais: Alta Resistencia |  | 50 |  |  | Unidade | Bonito/PA | U_980431_E_900222025_29-09-2025_09h00m
160 | Pincel pintura predial Pincel pintura predial Material Cerdas: Gris, Tamanho: 1 Polegada, Material Cabo: Madeira, Características Adicionais: Alta Resistencia |  | 50 |  |  | Unidade | Bonito/PA | U_980431_E_900222025_29-09-2025_09h00m
161 | Pincel pintura predial Pincel pintura predial Material Cerdas: Sintético, Tipo Cabo: Curto, Tamanho: 2 POL, Material Cabo: Madeira, Características Adicionais: Com Virola Aço Estanhado |  | 50 |  |  | Unidade | Bonito/PA | U_980431_E_900222025_29-09-2025_09h00m
162 | Pincel pintura predial Pincel pintura predial Material Cerdas: Gris, Tamanho: 1 Polegada, Material Cabo: Madeira, Características Adicionais: Alta Resistencia |  | 50 |  |  | Unidade | Bonito/PA | U_980431_E_900222025_29-09-2025_09h00m
163 | Pincel pintura predial Pincel pintura predial Material Cerdas: Sintético, Tipo Cabo: Curto, Tamanho: 4 Polegadas, Material Cabo: Madeira, Características Adicionais: Com Virola Aço Estanhado |  | 50 |  |  | Unidade | Bonito/PA | U_980431_E_900222025_29-09-2025_09h00m
164 | Pincel pintura predial Pincel pintura predial Material Cerdas: Pelo De Esquilo, Tipo Cabo: Curto, Tamanho: 5 POL, Material Cabo: Madeira |  | 50 |  |  | Unidade | Bonito/PA | U_980431_E_900222025_29-09-2025_09h00m
165 | Pincel pintura predial Pincel pintura predial Material Cerdas: Náilon, Tipo Cabo: Curto, Tamanho: 8 POL, Formato: Retangular, Material Cabo: Polipropileno |  | 50 |  |  | Unidade | Bonito/PA | U_980431_E_900222025_29-09-2025_09h00m
166 | Porta Porta Tipo: De Giro, Material: Alumínio, Largura: 1 M, Altura: 2,10 M, Espessura: 20 MM, Cor: Branca |  | 48 |  |  | Unidade | Bonito/PA | U_980431_E_900222025_29-09-2025_09h00m
167 | Porta Porta Material: Alumínio, Largura: 0,80 M, Altura: 2,10 M, Características Adicionais: Com Veneziana, Dobradiça E Fechadura |  | 93 |  |  | Unidade | Bonito/PA | U_980431_E_900222025_29-09-2025_09h00m
168 | Porta-cadeado Porta-cadeado Material: Aço, Tratamento Superficial: Zincado, Comprimento: 110 MM, Características Adicionais: Acompanha 5 Parafusos Para Fixação |  | 12 |  |  | Unidade | Bonito/PA | U_980431_E_900222025_29-09-2025_09h00m
169 | Porta-cadeado Porta-cadeado Material: Aço, Tratamento Superficial: Zincado, Comprimento: 110 MM, Características Adicionais: Acompanha 5 Parafusos Para Fixação |  | 12 |  |  | Unidade | Bonito/PA | U_980431_E_900222025_29-09-2025_09h00m
170 | Porta-cadeado Porta-cadeado Material: Aço, Tratamento Superficial: Zincado, Comprimento: 110 MM, Características Adicionais: Acompanha 5 Parafusos Para Fixação |  | 9 |  |  | Unidade | Bonito/PA | U_980431_E_900222025_29-09-2025_09h00m
171 | Porta Porta Tipo: De Giro, Material: Alumínio, Largura: 1 M, Altura: 2,10 M, Espessura: 20 MM, Cor: Branca |  | 47 |  |  | Unidade | Bonito/PA | U_980431_E_900222025_29-09-2025_09h00m
172 | Porta Porta Material: Alumínio, Largura: 0,80 M, Altura: 2,10 M, Características Adicionais: Com Veneziana, Dobradiça E Fechadura |  | 47 |  |  | Unidade | Bonito/PA | U_980431_E_900222025_29-09-2025_09h00m
173 | Porta Porta Tipo: De Giro, Material: Alumínio, Largura: 1 M, Altura: 2,10 M, Espessura: 20 MM, Cor: Branca |  | 25 |  |  | Unidade | Bonito/PA | U_980431_E_900222025_29-09-2025_09h00m
174 | Prego com cabeça Prego com cabeça Material: Ferro Comum, Tipo Cabeça: Liso, Tipo Corpo: Liso, Tipo Ponta: Comum, Acabamento Superficial: Polido, Bitola: 1 1/2 X 13 POL |  | 80 |  |  | Pacote | Bonito/PA | U_980431_E_900222025_29-09-2025_09h00m
175 | Prego com cabeça Prego com cabeça Material: Ferro Comum, Tipo Cabeça: Liso, Tipo Corpo: Liso, Tipo Ponta: Comum, Acabamento Superficial: Polido, Bitola: 1 1/2 X 13 POL |  | 78 |  |  | Pacote | Bonito/PA | U_980431_E_900222025_29-09-2025_09h00m
176 | Prego com cabeça Prego com cabeça Material: Aço Carbono, Tipo Cabeça: Liso, Tipo Ponta: Comum, Bitola: 10 X 10 MM |  | 78 |  |  | Pacote | Bonito/PA | U_980431_E_900222025_29-09-2025_09h00m
177 | Prego com cabeça Prego com cabeça Material: Arame Para Prego, Tipo Cabeça: Cônica Axadrezada, Tipo Corpo: Liso, Tipo Ponta: Diamante, Acabamento Superficial: Polido, Bitola: 15 X 18 |  | 78 |  |  | Pacote | Bonito/PA | U_980431_E_900222025_29-09-2025_09h00m
178 | Prego com cabeça Prego com cabeça Material: Arame Para Prego, Tipo Cabeça: Cônica Axadrezada, Tipo Corpo: Liso, Tipo Ponta: Diamante, Acabamento Superficial: Polido, Bitola: 3 X 9 |  | 78 |  |  | Unidade | Bonito/PA | U_980431_E_900222025_29-09-2025_09h00m
179 | Prego com cabeça Prego com cabeça Material: Aço, Tipo Corpo: Liso, Tipo Ponta: Comum, Acabamento Superficial: Polido, Bitola: 1/2 POL |  | 78 |  |  | Pacote | Bonito/PA | U_980431_E_900222025_29-09-2025_09h00m
180 | Prego com cabeça Prego com cabeça Material: Arame, Tipo Cabeça: Cônica Axadrezada, Tipo Corpo: Liso, Tipo Ponta: Diamante, Acabamento Superficial: Polido, Bitola: 23 X 54 |  | 24 |  |  | Pacote | Bonito/PA | U_980431_E_900222025_29-09-2025_09h00m
181 | Prego com cabeça Prego com cabeça Material: Aço, Tipo Corpo: Liso, Tipo Ponta: Comum, Acabamento Superficial: Polido, Bitola: 2 1/2 X 10 POL |  | 24 |  |  | Pacote | Bonito/PA | U_980431_E_900222025_29-09-2025_09h00m
182 | Prego com cabeça Prego com cabeça Material: Aço, Tipo Cabeça: Chata, Tipo Corpo: Liso, Tipo Ponta: Comum, Acabamento Superficial: Polido, Bitola: 2 X 11 |  | 78 |  |  | Pacote | Bonito/PA | U_980431_E_900222025_29-09-2025_09h00m
183 | Prego com cabeça Prego com cabeça Material: Aço, Tipo Corpo: Liso, Tipo Ponta: Comum, Acabamento Superficial: Polido, Bitola: 3 X 9 POL |  | 47 |  |  | Pacote | Bonito/PA | U_980431_E_900222025_29-09-2025_09h00m
184 | Prego com cabeça Prego com cabeça Material: Aço Carbono, Tipo Cabeça: Chata, Tipo Corpo: Liso, Tipo Ponta: Comum, Acabamento Superficial: Polido, Bitola: 4 X 15 MM |  | 24 |  |  | Pacote | Bonito/PA | U_980431_E_900222025_29-09-2025_09h00m
185 | Prego com cabeça Prego com cabeça Material: Ferro Comum, Tipo Cabeça: Liso, Tipo Corpo: Liso, Tipo Ponta: Comum, Acabamento Superficial: Polido, Bitola: 1 1/2 X 13 POL |  | 42 |  |  | Pacote | Bonito/PA | U_980431_E_900222025_29-09-2025_09h00m
186 | Prego com cabeça Prego com cabeça Material: Aço, Tipo Cabeça: Chata, Tipo Ponta: Comum, Acabamento Superficial: Galvanizado, Bitola: 17 X 21 |  | 23 |  |  | Unidade | Bonito/PA | U_980431_E_900222025_29-09-2025_09h00m
187 | Prego com cabeça Prego com cabeça Material: Arame Para Prego, Tipo Cabeça: Cônica Axadrezada, Tipo Corpo: Liso, Tipo Ponta: Diamante, Acabamento Superficial: Polido, Bitola: 15 X 18 |  | 16 |  |  | Pacote | Bonito/PA | U_980431_E_900222025_29-09-2025_09h00m
188 | Prego com cabeça Prego com cabeça Material: Ferro Comum, Tipo Cabeça: Chata, Tipo Corpo: Liso, Acabamento Superficial: Polido, Bitola: 15 X 21 |  | 16 |  |  | Pacote | Bonito/PA | U_980431_E_900222025_29-09-2025_09h00m
189 | Prego com cabeça Prego com cabeça Material: Arame Para Prego, Tipo Cabeça: Cônica Axadrezada, Tipo Corpo: Liso, Tipo Ponta: Diamante, Acabamento Superficial: Polido, Bitola: 16 X 21 |  | 16 |  |  | Pacote | Bonito/PA | U_980431_E_900222025_29-09-2025_09h00m
190 | Prego Com Cabeça Prego com cabeça Material: Aço, Tipo Cabeça: Chata, Tipo Ponta: Comum, Acabamento Superficial: Galvanizado, Bitola: 17 X 21 |  | 16 |  |  | Pacote | Bonito/PA | U_980431_E_900222025_29-09-2025_09h00m
191 | Prego Com Cabeça Prego com cabeça Material: Aço, Tipo Cabeça: Chata, Tipo Ponta: Comum, Acabamento Superficial: Galvanizado, Bitola: 18 X 27 |  | 16 |  |  | Pacote | Bonito/PA | U_980431_E_900222025_29-09-2025_09h00m
192 | Prego com cabeça Prego com cabeça Material: Arame Para Prego, Tipo Cabeça: Cônica Axadrezada, Tipo Corpo: Liso, Tipo Ponta: Diamante, Acabamento Superficial: Polido, Bitola: 19 X 33 |  | 14 |  |  | Pacote | Bonito/PA | U_980431_E_900222025_29-09-2025_09h00m
193 | Prego Com Cabeça Prego com cabeça Material: Aço, Tipo Cabeça: Chata, Tipo Ponta: Comum, Acabamento Superficial: Galvanizado, Bitola: 17 X 21 |  | 14 |  |  | Pacote | Bonito/PA | U_980431_E_900222025_29-09-2025_09h00m
194 | Prego com cabeça Prego com cabeça Material: Arame, Tipo Cabeça: Cônica Axadrezada, Tipo Corpo: Liso, Tipo Ponta: Diamante, Acabamento Superficial: Polido, Bitola: 23 X 54 |  | 15 |  |  | Pacote | Bonito/PA | U_980431_E_900222025_29-09-2025_09h00m
195 | Prego com cabeça Prego com cabeça Material: Aço, Tipo Corpo: Liso, Tipo Ponta: Comum, Acabamento Superficial: Polido, Bitola: 1/2 POL |  | 15 |  |  | Pacote | Bonito/PA | U_980431_E_900222025_29-09-2025_09h00m
196 | Prego para telha Prego para telha Material Corpo: Arame Para Prego, Material Cabeça: Chapa Metálica Estampada, Tipo Corpo: Helicoidal, Tipo Ponta: Diamante, Tratamento Superficial: Galvanizado Eletrolítico, Bitola: 18 X 36 MM, Material Vedação: Anel Borracha Flexível, Aplicação: Telha Alumínio |  | 15 |  |  | Pacote | Bonito/PA | U_980431_E_900222025_29-09-2025_09h00m
197 | Aditivo Aditivo Componente Básico: Dispersão Aquosa De Sbr, Aplicação: Concreto E Argamassa Para Construção, Características Adicionais: Acelerador De Pega E Endurecimento, Prazo Validade: 6 MÊS |  | 47 |  |  | Unidade | Bonito/PA | U_980431_E_900222025_29-09-2025_09h00m
198 | Aditivo Aditivo Componente Básico: Dispersão Aquosa De Sbr, Aplicação: Concreto E Argamassa Para Construção, Características Adicionais: Acelerador De Pega E Endurecimento, Prazo Validade: 6 MÊS |  | 24 |  |  | Unidade | Bonito/PA | U_980431_E_900222025_29-09-2025_09h00m
199 | Ralo Ralo Tipo: Seco, 10x10 Cm, Saída 40 Mm, Cor: Branco, Aplicação: Banheiro, Característica Adicionais: Grelha Anti-Barata |  | 47 |  |  | Unidade | Bonito/PA | U_980431_E_900222025_29-09-2025_09h00m
200 | Ralo sifonado Ralo sifonado Material: Pvc - Cloreto De Polivinila, Tipo: Redondo, Altura: 38 MM, Bitola: 40 MM, Características Adicionais: Cor Branca/Com Duas Grelhas Sobressalentes, Diâmetro: 100 MM |  | 47 |  |  | Unidade | Bonito/PA | U_980431_E_900222025_29-09-2025_09h00m
201 | Argamassa Argamassa Composição: Cimento, Calcário E Aditivos, Características Adicionais: Antifungos E Impermeável, Tipo: Rejunte |  | 50 |  |  | Quilograma | Bonito/PA | U_980431_E_900222025_29-09-2025_09h00m
202 | Argamassa Argamassa Composição: Cimento, Agregado Natural E Aditivos, Cor: Marrom Tabaco, Tipo: Rejunte |  | 25 |  |  | Quilograma | Bonito/PA | U_980431_E_900222025_29-09-2025_09h00m
203 | Argamassa Argamassa Composição: Cimento, Agregado Natural E Aditivos, Cor: Preto Grafite, Tipo: Rejunte |  | 230 |  |  | Quilograma | Bonito/PA | U_980431_E_900222025_29-09-2025_09h00m
204 | Argamassa Argamassa Composição: Cimento, Calcário E Aditivos, Características Adicionais: Antifungos E Impermeável, Tipo: Rejunte |  | 230 |  |  | Quilograma | Bonito/PA | U_980431_E_900222025_29-09-2025_09h00m
205 | Argamassa Argamassa Composição: Cimento, Agregado Natural E Aditivos, Cor: Marrom Tabaco, Tipo: Rejunte |  | 230 |  |  | Quilograma | Bonito/PA | U_980431_E_900222025_29-09-2025_09h00m
206 | Argamassa Argamassa Composição: Cimento, Agregado Natural E Aditivos, Cor: Marrom Tabaco, Tipo: Rejunte |  | 80 |  |  | Quilograma | Bonito/PA | U_980431_E_900222025_29-09-2025_09h00m
207 | Argamassa Argamassa Composição: Cimento, Calcário E Aditivos, Características Adicionais: Antifungos E Impermeável, Tipo: Rejunte |  | 100 |  |  | Quilograma | Bonito/PA | U_980431_E_900222025_29-09-2025_09h00m
208 | Revestimento cerâmico Revestimento cerâmico Classe Abrasão: Pei 0, Cor: Bege, Comprimento: 20 CM, Largura: 5 CM, Características Adicionais: Casquilho, Tipo Tijolinho, Material: Cerâmica |  | 500 |  |  | Metro | Bonito/PA | U_980431_E_900222025_29-09-2025_09h00m
209 | Ripa Ripa Material: Eucalipto, Comprimento: 3 M, Largura: 3 CM, Espessura: 1 CM |  | 120 |  |  | Duzia | Bonito/PA | U_980431_E_900222025_29-09-2025_09h00m
210 | Rolo pintura predial Rolo pintura predial Material: Lã Sintética, Comprimento: 9 CM, Características Adicionais: Com Suporte/Garfo De Aço Galvanizado |  | 50 |  |  | Unidade | Bonito/PA | U_980431_E_900222025_29-09-2025_09h00m
211 | Rolo pintura predial Rolo pintura predial Material: Espuma Sintética, Altura: 7 CM, Material Tubo: Plástico, Aplicação: Superfície Lisa, Parede E Madeira, Comprimento: 23 CM, Material Cabo: Plástico Resistente, Características Adicionais: Com Cabo, Com Furo Para Prolongador |  | 50 |  |  | Unidade | Bonito/PA | U_980431_E_900222025_29-09-2025_09h00m
212 | Rolo pintura predial Rolo pintura predial Material: Lã Sintética, Comprimento: 9 CM, Características Adicionais: Com Suporte/Garfo De Aço Galvanizado |  | 50 |  |  | Unidade | Bonito/PA | U_980431_E_900222025_29-09-2025_09h00m
213 | Rolo pintura predial Rolo pintura predial Material: Espuma Poliéster, Altura: 10 CM, Comprimento: 23 CM, Características Adicionais: Com Cabo |  | 50 |  |  | Unidade | Bonito/PA | U_980431_E_900222025_29-09-2025_09h00m
214 | Rolo pintura predial Rolo pintura predial Material: Lã Sintética, Comprimento: 9 CM, Características Adicionais: Com Suporte/Garfo De Aço Galvanizado |  | 48 |  |  | Unidade | Bonito/PA | U_980431_E_900222025_29-09-2025_09h00m
215 | Rolo pintura predial Rolo pintura predial Material: Lã Sintética, Comprimento: 9 CM, Características Adicionais: Com Suporte/Garfo De Aço Galvanizado |  | 47 |  |  | Unidade | Bonito/PA | U_980431_E_900222025_29-09-2025_09h00m
216 | Lona Lona Material: Plastica, Cor: Preta, Largura: 4 M, Comprimento: 100 M |  | 23 |  |  | Unidade | Bonito/PA | U_980431_E_900222025_29-09-2025_09h00m
217 | Rolo pintura predial Rolo pintura predial Material: Lã Sintética, Comprimento: 9 CM, Características Adicionais: Com Suporte/Garfo De Aço Galvanizado |  | 40 |  |  | Unidade | Bonito/PA | U_980431_E_900222025_29-09-2025_09h00m
218 | Rolo pintura predial Rolo pintura predial Material: Lã Sintética, Altura: 9 CM, Comprimento: 23 CM, Características Adicionais: Sem Cabo |  | 88 |  |  | Unidade | Bonito/PA | U_980431_E_900222025_29-09-2025_09h00m
219 | Selador tinta predial Selador Tipo: Acrílico, Aspecto Físico: Líquido |  | 87 |  |  | Unidade | Bonito/PA | U_980431_E_900222025_29-09-2025_09h00m
220 | Solda Solda Tipo: Sólido, Diâmetro: 1,00 MM, Características Adicionais: Liga Metálica 60/40 |  | 50 |  |  | Unidade | Bonito/PA | U_980431_E_900222025_29-09-2025_09h00m
221 | Solda Solda Tipo: Sólido, Diâmetro: 1,00 MM, Características Adicionais: Liga Metálica 60/40 |  | 50 |  |  | Quilograma | Bonito/PA | U_980431_E_900222025_29-09-2025_09h00m
222 | Tábua madeira Tábua madeira Espécie: Maçaranduba, Comprimento: 3 M, Largura: 20 CM, Espessura: 5 MM, Tipo Acabamento: Aparelhado |  | 45 |  |  | Peça | Bonito/PA | U_980431_E_900222025_29-09-2025_09h00m
223 | Tábua madeira Tábua madeira Espécie: Maçaranduba, Comprimento: 3 M, Largura: 20 CM, Espessura: 5 MM, Tipo Acabamento: Aparelhado |  | 45 |  |  | Peça | Bonito/PA | U_980431_E_900222025_29-09-2025_09h00m
224 | Tábua madeira Tábua madeira Espécie: Maçaranduba, Comprimento: 3 M, Largura: 20 CM, Espessura: 5 MM, Tipo Acabamento: Aparelhado |  | 45 |  |  | Unidade | Bonito/PA | U_980431_E_900222025_29-09-2025_09h00m
225 | Diluente tinta Diluente tinta Composição: Etanol, Acetona, Aspecto Físico: Líquido, Cor: Incolor |  | 43 |  |  | Lata | Bonito/PA | U_980431_E_900222025_29-09-2025_09h00m
226 | Tinta base água Tinta base água Composição Básica: Água/Resina Acrílica Pigmentos Orgânicos, Aspecto Físico: Líquido, Tipo Acabamento: Semi-Brilho, Cor: Branca |  | 48 |  |  | Lata | Bonito/PA | U_980431_E_900222025_29-09-2025_09h00m
227 | Tinta acrílica Tinta acrílica Componentes: Resina A Base De Dispersão Aquosa De Copolímero,, Cor: Variada, Características Adicionais: Pintura E Demarcação De Pisos Cimentícios |  | 87 |  |  | Balde | Bonito/PA | U_980431_E_900222025_29-09-2025_09h00m
228 | Tinta esmalte Tinta esmalte Tipo Acabamento: Brilhante, Cor: Branca, Aplicação: Metal E Madeira, Características Adicionais: Diluição Com Água |  | 87 |  |  | Lata | Bonito/PA | U_980431_E_900222025_29-09-2025_09h00m
229 | Tinta esmalte Tinta esmalte Tipo Acabamento: Acetinado, Cor: Verde Folha, Aplicação: Rolo, Pincel E Pistola, Material: Tinta À Base De Resinas Alquídicas/Pigmentos, Rendimento: 40 A 50 M2/Gl/Demão |  | 43 |  |  | Lata | Bonito/PA | U_980431_E_900222025_29-09-2025_09h00m
230 | Tinta esmalte Tinta esmalte Tipo Acabamento: Brilhante, Cor: Vermelha, Aplicação: Metal E Madeira, Características Adicionais: Diluição Com Água |  | 45 |  |  | Lata | Bonito/PA | U_980431_E_900222025_29-09-2025_09h00m
231 | Tinta acrílica Tinta acrílica Componentes: Água, Resina Acrílica E Pigmentos, Cor: Cinza, Tipo Acabamento: Fosco |  | 45 |  |  | Lata | Bonito/PA | U_980431_E_900222025_29-09-2025_09h00m
232 | Tinta esmalte Tinta esmalte Tipo Acabamento: Brilhante, Cor: Cinza, Aplicação: Metal E Madeira, Características Adicionais: Diluição Com Água |  | 85 |  |  | Lata | Bonito/PA | U_980431_E_900222025_29-09-2025_09h00m
233 | Tinta esmalte Tinta esmalte Superfície Aplicação: Piso, Cor: Cinza Chassis, Material: Componente Poliuretano, Rendimento: 15 M2/Gl/2 Demãos, Tipo: Sintética, Aspecto Físico: Líquido E Viscoso, Características Adicionais: Secagem 3 A 4 Horas, Endurecimento Total 16 A 24 H |  | 23 |  |  | Lata | Bonito/PA | U_980431_E_900222025_29-09-2025_09h00m
234 | Tinta acrílica Tinta acrílica Componentes: Látex Pva, Água, Resina E Pigmentos, Aspecto Físico: Líquido Viscoso, Cor: Palha, Tipo Acabamento: Fosco |  | 14 |  |  | Lata | Bonito/PA | U_980431_E_900222025_29-09-2025_09h00m
235 | Tinta acrílica Tinta acrílica Componentes: Água, Resina Acrílica, Pigmentos Orgânicos E Inor-, Aspecto Físico: Líquido Viscoso, Cor: Robust Orange, Tipo Acabamento: Semi-Brilho, Características Adicionais: Cod/Pig:Sw 6628, Redimento Ate 360m2/De Mao |  | 47 |  |  | Lata | Bonito/PA | U_980431_E_900222025_29-09-2025_09h00m
236 | Tinta acrílica Tinta acrílica Componentes: Resina A Base De Dispersão Aquosa De Copolímero,, Aspecto Físico: Líquido Viscoso, Cor: Vermelha, Tipo Acabamento: Semi-Brilho |  | 21 |  |  | Galão | Bonito/PA | U_980431_E_900222025_29-09-2025_09h00m
237 | Tinta acrílica Tinta acrílica Componentes: Resina A Base De Dispersão Aquosa De Copolímero,, Aspecto Físico: Líquido Viscoso, Cor: Vermelha, Tipo Acabamento: Semi-Brilho |  | 21 |  |  | Lata | Bonito/PA | U_980431_E_900222025_29-09-2025_09h00m
238 | Trinco Trinco Material: Metal, Comprimento: 5 CM, Aplicação: Portas E Janelas Em Geral . |  | 42 |  |  | Unidade | Bonito/PA | U_980431_E_900222025_29-09-2025_09h00m
239 | Vaso sanitário Vaso sanitário Material: Aço Inox Aisi 304, Cor: Inox Escovado, Características Adicionais: Contendo Janela De Inspeção/Manutenção, Tipo: Antivandalismo/Prisional, Aplicação: Sistema Prisional |  | 42 |  |  | Unidade | Bonito/PA | U_980431_E_900222025_29-09-2025_09h00m
240 | Vaso sanitário Vaso sanitário Material: Louça, Cor: Branca, Características Adicionais: Acoplado C/ Bomba Maceradora Elétrica 12vcc, Conec |  | 42 |  |  | Unidade | Bonito/PA | U_980431_E_900222025_29-09-2025_09h00m
241 | Alicate Amperímetro Alicate amperímetro Material: Plástico, Tipo: Digital, Corrente: Dc: 200u/60/600a/1000a - Ac: 60/600/1000a A, Alimentação: 3 Pilhas Aaa De 1,5v, Voltagem Bateria: 1,5 V, Resistência: 400 Ohm/ 4000 Ohm/ 40 MOHM, Características Adicionais: Display Lcd, Teste De Continuidade Ncv True Rms, Temperatura: -201000 C, Abertura Da Garra: 30 MM, Categoria: Cat Iv 600v / Cat Iii 1000v, Componentes Adicionais: Bolsa De Transporte/ Pontos De Prova |  | 10 |  |  | Unidade | Bonito/PA | U_980431_E_900222025_29-09-2025_09h00m
242 | Base relé fotoelétrico iluminação Base relé fotoelétrico iluminação Tensão Nominal: 127/220 V, Tipo Montagem: Poste, Referência: B10-A (Tecnowatt), Aplicação: Iluminação Pública, Componentes Adicionais: Alça De Fixação Em Aço Galvanizado A Fogo Que Perm |  | 23 |  |  | Unidade | Bonito/PA | U_980431_E_900222025_29-09-2025_09h00m
243 | Base relé fotoelétrico iluminação Base relé fotoelétrico iluminação Tensão Nominal: 127/220 V, Corrente Nominal: 10 A, Tipo Montagem: Encaixe Na Tomada Conformado Nylon Com Alto Poder, Uso: Fotocélula, Material: Polipropileno Injetado Tratado Estabilizadores De, Material Contato: Latão Estanhado Preso Ao Corpo Por Sist.Rebitagem, Fixação: Em Aço Sae-1010/20 C/Acabamento Galvanizado A Fogo, Tipo Condutor: Com Cores De Identificação E Isolados Em Pvc, Características Adicionais: Permite Retirada Da Tomada S/Desconectar Os Cabos |  | 47 |  |  | Unidade | Bonito/PA | U_980431_E_900222025_29-09-2025_09h00m
244 | Bateria recarregável Bateria recarregável Aplicação: Equipamentos Eletrônicos, Sistema Eletroquímico: Ni-Mh, Tensão Nominal: 9 V, Capacidade Nominal 1: 450 MAH |  | 23 |  |  | Unidade | Bonito/PA | U_980431_E_900222025_29-09-2025_09h00m
245 | Soquete lâmpada Soquete lâmpada Material: Termoplástico, Potência Máxima: 150 W, Características Adicionais: Com Chave Liga/Desliga, Tensão Nominal: 110/220 V, Tipo Base: E-27 |  | 50 |  |  | Unidade | Bonito/PA | U_980431_E_900222025_29-09-2025_09h00m
246 | Soquete lâmpada Soquete lâmpada Material: Porcelana, Tensão: 127/220 V, Potência Máxima: 150 W, Tipo: E27 |  | 47 |  |  | Unidade | Bonito/PA | U_980431_E_900222025_29-09-2025_09h00m
247 | Soquete lâmpada Soquete lâmpada Material: Porcelana, Tensão: 127/220 V, Potência Máxima: 150 W, Tipo: E40 |  | 130 |  |  | Unidade | Bonito/PA | U_980431_E_900222025_29-09-2025_09h00m
248 | Soquete lâmpada Soquete lâmpada Material: Porcelana, Tensão: 127/220 V, Potência Máxima: 150 W, Tipo: E40 |  | 240 |  |  | Unidade | Bonito/PA | U_980431_E_900222025_29-09-2025_09h00m
249 | Cabo elétrico isolado Cabo elétrico isolado Material Condutor: Cobre Nu, Têmpera Condutor: Mole, Seção Nominal: 10 MM2, Tensão Isolamento: 0,6 /1 KV, Cor Do Isolamento: Branca, Características Adicionais: Extra Flexível Isolação De Hepr 90ºc, Aplicação: Instalações Elétricas, Normas Técnicas: Nbr 5410, Nbr 7286 E Nbr Nm 280, Quantidade Condutores: 1, Classe De Encordoamento: 5 |  | 415 |  |  | Metro | Bonito/PA | U_980431_E_900222025_29-09-2025_09h00m
250 | Cabo elétrico isolado Cabo elétrico isolado Material Condutor: Cobre Nu, Têmpera Condutor: Mole, Seção Nominal: 10 MM2, Tensão Isolamento: 0,6 /1 KV, Cor Do Isolamento: Preta, Características Adicionais: Extra Flexível Isolação De Hepr 90ºc, Aplicação: Instalações Elétricas, Normas Técnicas: Nbr 5410, Nbr 7286 E Nbr Nm 280, Quantidade Condutores: 1, Classe De Encordoamento: 5 |  | 410 |  |  | Metro | Bonito/PA | U_980431_E_900222025_29-09-2025_09h00m
251 | Cabo elétrico multiplexado Cabo elétrico multiplexado Material Do Condutor: Alumínio, Material Isolamento: Pe, Formação Do Cabo: 2 X 16 MM2 |  | 415 |  |  | Metro | Bonito/PA | U_980431_E_900222025_29-09-2025_09h00m
252 | Cabo elétrico multiplexado Cabo elétrico multiplexado Material Do Condutor: Cobre, Material Isolamento: Pvc Termofixo, Formação Do Cabo: 25 MM2, Tensão Isolamento: 1,2 KV, Características Adicionais: Quantidade De Fase 2 E 1 Neutro |  | 430 |  |  | Metro | Bonito/PA | U_980431_E_900222025_29-09-2025_09h00m
253 | Cabo elétrico multiplexado Cabo elétrico multiplexado Material Do Condutor: Alumínio, Material Isolamento: Pe, Formação Do Cabo: 1x10 Mm2 1x10 MM2, Tensão Isolamento: 0,6/1,0 KV, Normas Técnicas: Nbr 8112, Características Adicionais: Lance Mínimo 2800 M |  | 450 |  |  | Metro | Bonito/PA | U_980431_E_900222025_29-09-2025_09h00m
254 | Cabo elétrico multiplexado Cabo elétrico multiplexado Material Do Condutor: Cobre, Material Isolamento: Pvc Termofixo, Formação Do Cabo: 10 MM2, Tensão Isolamento: 1,2 KV, Características Adicionais: Quantidade De Fase 2 E 1 Neutro |  | 950 |  |  | Metro | Bonito/PA | U_980431_E_900222025_29-09-2025_09h00m
255 | Cabo elétrico isolado Cabo elétrico isolado Material Condutor: Cobre Nu, Têmpera Condutor: Mole, Seção Nominal: 10 MM2, Tensão Isolamento: 0,6 /1 KV, Cor Do Isolamento: Verde, Características Adicionais: Extra Flexível Isolação De Hepr 90ºc, Aplicação: Instalações Elétricas, Normas Técnicas: Nbr 5410, Nbr 7286 E Nbr Nm 280, Quantidade Condutores: 1, Classe De Encordoamento: 5 |  | 950 |  |  | Metro | Bonito/PA | U_980431_E_900222025_29-09-2025_09h00m
256 | Cabo elétrico isolado Cabo elétrico isolado Material Condutor: Cobre Nu, Têmpera Condutor: Mole, Seção Nominal: 16 MM2, Tensão Isolamento: 0,6 /1 KV, Cor Do Isolamento: Vermelha, Características Adicionais: Extra Flexível Isolação De Hepr 90ºc, Aplicação: Instalações Elétricas, Normas Técnicas: Nbr 5410, Nbr 7286 E Nbr Nm 280, Quantidade Condutores: 1, Classe De Encordoamento: 5 |  | 480 |  |  | Metro | Bonito/PA | U_980431_E_900222025_29-09-2025_09h00m
257 | Cabo Elétrico Isolado Cabo elétrico isolado Material Condutor: Cobre, Têmpera Condutor: Mole, Seção Nominal: 2,5 MM2, Tensão Isolamento: 0,6/1 KV, Cor Do Isolamento: Preta, Características Adicionais: Composto Poliolefinico Nao Halogenado, Classe De Encordoamento: 5, Tipo: Tripolar, Material Isolamento: Termofixo Em Dupla Camada De Borracha Hepr |  | 1400 |  |  | Metro | Bonito/PA | U_980431_E_900222025_29-09-2025_09h00m
258 | Cabo elétrico isolado Cabo elétrico isolado Material Condutor: Cobre Nu, Têmpera Condutor: Mole, Seção Nominal: 4 MM2, Tensão Isolamento: 0,6/1 KV, Cor Do Isolamento: Verde, Características Adicionais: Extra Flexível Isolação De Hepr 90ºc, Aplicação: Instalações Elétricas, Normas Técnicas: Nbr 5410, Nbr 7286 E Nbr Nm 280, Quantidade Condutores: 1, Classe De Encordoamento: 5 |  | 950 |  |  | Metro | Bonito/PA | U_980431_E_900222025_29-09-2025_09h00m
259 | Cabo elétrico isolado Cabo elétrico isolado Material Condutor: Cobre Estanhado, Seção Nominal: 6 MM2, Tensão Isolamento: 0,6/1 KV, Material Isolamento Condutor: Pvc Antichama, Cor Do Isolamento: Preta, Referência Fabricante: 4/C6mm, Formação Do Cabo: 4 X 6 MM2 |  | 950 |  |  | Metro | Bonito/PA | U_980431_E_900222025_29-09-2025_09h00m
260 | Cabo elétrico isolado Cabo elétrico isolado Material Condutor: Cobre Nu, Têmpera Condutor: Mole, Seção Nominal: 10 MM2, Tensão Isolamento: 0,6 /1 KV, Cor Do Isolamento: Vermelha, Características Adicionais: Extra Flexível Isolação De Hepr 90ºc, Aplicação: Instalações Elétricas, Normas Técnicas: Nbr 5410, Nbr 7286 E Nbr Nm 280, Quantidade Condutores: 1, Classe De Encordoamento: 5 |  | 470 |  |  | Metro | Bonito/PA | U_980431_E_900222025_29-09-2025_09h00m
261 | Cabo elétrico flexível Cabo elétrico flexível Tensão Isolamento: 500 V, Tipo: Pp, Cor Da Cobertura: Preta, Formação Do Cabo: 2 X 1,5 MM2, Material Do Condutor: Cobre, Material Isolamento: Pvc - Cloreto De Polivinila |  | 480 |  |  | Metro | Bonito/PA | U_980431_E_900222025_29-09-2025_09h00m
262 | Cabo elétrico flexível Cabo elétrico flexível Tensão Isolamento: 500 V, Tipo: Pp, Cor Da Cobertura: Preta, Formação Do Cabo: 2 X 1,5 MM2, Material Do Condutor: Cobre, Material Isolamento: Pvc - Cloreto De Polivinila |  | 480 |  |  | Metro | Bonito/PA | U_980431_E_900222025_29-09-2025_09h00m
263 | Cabo elétrico flexível Cabo elétrico flexível Tensão Isolamento: 500 V, Tipo: Pp, Cor Da Cobertura: Preta, Formação Do Cabo: 2 X 1,5 MM2, Material Do Condutor: Cobre, Material Isolamento: Pvc - Cloreto De Polivinila |  | 480 |  |  | Metro | Bonito/PA | U_980431_E_900222025_29-09-2025_09h00m
264 | Cabo elétrico flexível Cabo elétrico flexível Tensão Isolamento: 300/500 V, Tipo: Pp, Aplicação: Instalação Elétrica, Normas Técnicas: Abnt Nbr 247-5, Certificação Compulsória Inmetro, Têmpera Condutor: Mole, Cor Da Cobertura: Preta, Formação Do Cabo: 2 X 4 MM2, Material Do Condutor: Cobre Eletrolítico, Material Isolamento: Composto Termoplastico Polivinilico Tipo Pcv/D, Material Cobertura: Pvc/St5, Cor Da Isolação: Preta E Azul, Temperatura Operação: 70 C |  | 480 |  |  | Metro | Bonito/PA | U_980431_E_900222025_29-09-2025_09h00m
265 | Cabo Elétrico Flexível Cabo elétrico flexível Tipo: Solar, Aplicação: Instalação De Módulos Fotovoltaico, Características Adicionais: Tensão De Isolamento: 1.000vcc, Têmpera Condutor: Mole Classe 5, Cor Da Cobertura: Vermelho, Verde E Preto, Seção Nominal: 4 MM2, Material Do Condutor: Cobre Eletrolítico, Material Isolamento: Composto Termofixo Não Halogenado Para 90C Shf2, Material Cobertura: Composto Termofixo Não Halogenado Para 90C Shf2, Classe Encordoamento: 5, Temperatura Operação: 90 100 C |  | 430 |  |  | Metro | Bonito/PA | U_980431_E_900222025_29-09-2025_09h00m
266 | Cabo elétrico flexível Cabo elétrico flexível Tensão Isolamento: 750 V, Aplicação: Instalação Elétrica, Normas Técnicas: Nbr-6148, Nbr-6245, Nbr- 6812 E Nbr-6880, Têmpera Condutor: Mole, Cor Da Cobertura: Amarela, Seção Nominal: 6 MM2, Material Do Condutor: Cobre Eletrolítico, Material Isolamento: Isolação Extrudada De Pvc Anti Chama, Temperatura Operação: 70 C |  | 840 |  |  | Metro | Bonito/PA | U_980431_E_900222025_29-09-2025_09h00m
267 | Cabo elétrico flexível Cabo elétrico flexível Tensão Isolamento: 300/500 V, Tipo: Pp, Normas Técnicas: Abnt Nbr 247-5, Certificação Compulsória Inmetro, Cor Da Cobertura: Preta, Seção Nominal: 1,5 MM2, Material Do Condutor: Cobre, Material Isolamento: Pvc/D, Material Cobertura: Pvc/St5, Cor Da Isolação: Preta, Azul E Verde, Classe Encordoamento: 5, Quantidade Condutores: 3 |  | 1350 |  |  | Metro | Bonito/PA | U_980431_E_900222025_29-09-2025_09h00m
268 | Cabo Elétrico Flexível Cabo elétrico flexível Tensão Isolamento: 750 V, Tipo: Tripolar Chato, Normas Técnicas: Nbr 7288, Cor Da Cobertura: Preta, Seção Nominal: 10 MM2, Material Do Condutor: Cobre Eletrolítico, Material Isolamento: Pvc - Cloreto De Polivinila, Material Cobertura: Composto Termoplástico-Pvc, Cor Da Isolação: Preta, Classe Encordoamento: 5, Quantidade Condutores: 3, Bitola: 10 MM |  | 470 |  |  | Unidade | Bonito/PA | U_980431_E_900222025_29-09-2025_09h00m
269 | Cabo Elétrico Flexível Cabo elétrico flexível Tensão Isolamento: 750 V, Tipo: Tripolar Chato, Normas Técnicas: Nbr 7288, Cor Da Cobertura: Preta, Seção Nominal: 16 MM2, Material Do Condutor: Cobre Eletrolítico, Material Isolamento: Pvc - Cloreto De Polivinila, Material Cobertura: Composto Termoplástico-Pvc, Cor Da Isolação: Preta, Classe Encordoamento: 5, Quantidade Condutores: 3, Bitola: 16,0 MM |  | 470 |  |  | Unidade | Bonito/PA | U_980431_E_900222025_29-09-2025_09h00m
270 | Cabo elétrico flexível Cabo elétrico flexível Tipo: Pp Tetrapolar, Aplicação: Aparelho Ar Condicionado, Material Do Condutor: Cobre, Material Cobertura: Polipropileno, Bitola: 2,5 MM |  | 1350 |  |  | Unidade | Bonito/PA | U_980431_E_900222025_29-09-2025_09h00m
271 | Cabo elétrico flexível Cabo elétrico flexível Tensão Isolamento: 750 V, Tipo: Pp, Normas Técnicas: Nbr13249, Têmpera Condutor: Mole, Cor Da Cobertura: Preta, Formação Do Cabo: 4 X 6 MM2, Material Do Condutor: Cobre Eletrolítico, Material Isolamento: Pvc, Material Cobertura: Pvc Anti-Chama, Cor Da Isolação: Preta, Branca, Vermelha, Azul Claro, Temperatura Operação: 70 C |  | 870 |  |  | Unidade | Bonito/PA | U_980431_E_900222025_29-09-2025_09h00m
272 | Cabo elétrico flexível Cabo elétrico flexível Tipo: Pp Tetrapolar, Aplicação: Aparelho Ar Condicionado, Material Do Condutor: Cobre, Material Cobertura: Polipropileno, Bitola: 2,5 MM |  | 870 |  |  | Unidade | Bonito/PA | U_980431_E_900222025_29-09-2025_09h00m
273 | Cabo Elétrico Flexível Cabo elétrico flexível Tensão Isolamento: 300/500 V, Tipo: Pp, Normas Técnicas: Abnt Nbr 247-5, Certificação Compulsória Inmetro, Cor Da Cobertura: Preta, Seção Nominal: 1,5 MM2, Material Do Condutor: Cobre, Material Isolamento: Pvc/D, Material Cobertura: Pvc/St5, Cor Da Isolação: Preta, Azul E Verde, Classe Encordoamento: 5, Quantidade Condutores: 3 |  | 950 |  |  | Unidade | Bonito/PA | U_980431_E_900222025_29-09-2025_09h00m
274 | Cabo Elétrico Flexível Cabo elétrico flexível Tensão Isolamento: 300/500 V, Tipo: Pp, Normas Técnicas: Abnt Nbr 247-5, Certificação Compulsória Inmetro, Cor Da Cobertura: Preta, Seção Nominal: 1,5 MM2, Material Do Condutor: Cobre, Material Isolamento: Pvc/D, Material Cobertura: Pvc/St5, Cor Da Isolação: Preta, Azul E Verde, Classe Encordoamento: 5, Quantidade Condutores: 3 |  | 950 |  |  | Unidade | Bonito/PA | U_980431_E_900222025_29-09-2025_09h00m
275 | Cabo Elétrico Flexível Cabo elétrico flexível Tensão Isolamento: 300/500 V, Tipo: Pp, Normas Técnicas: Abnt Nbr 247-5, Certificação Compulsória Inmetro, Cor Da Cobertura: Preta, Seção Nominal: 1,5 MM2, Material Do Condutor: Cobre, Material Isolamento: Pvc/D, Material Cobertura: Pvc/St5, Cor Da Isolação: Preta, Azul E Verde, Classe Encordoamento: 5, Quantidade Condutores: 3 |  | 950 |  |  | Unidade | Bonito/PA | U_980431_E_900222025_29-09-2025_09h00m
276 | Cabo Elétrico Flexível Cabo elétrico flexível Tensão Isolamento: 300/500 V, Tipo: Pp, Normas Técnicas: Abnt Nbr 247-5, Certificação Compulsória Inmetro, Cor Da Cobertura: Preta, Seção Nominal: 1,5 MM2, Material Do Condutor: Cobre, Material Isolamento: Pvc/D, Material Cobertura: Pvc/St5, Cor Da Isolação: Preta, Azul E Verde, Classe Encordoamento: 5, Quantidade Condutores: 3 |  | 950 |  |  | Unidade | Bonito/PA | U_980431_E_900222025_29-09-2025_09h00m
277 | Cabo elétrico flexível Cabo elétrico flexível Tensão Isolamento: 750 V, Aplicação: Instalação Elétrica, Normas Técnicas: Nbr-6148, Nbr-6245, Nbr- 6812 E Nbr-6880, Têmpera Condutor: Mole, Cor Da Cobertura: Verde, Seção Nominal: 10 MM2, Material Do Condutor: Cobre Eletrolítico, Material Isolamento: Isolação Extrudada De Pvc Anti Chama, Temperatura Operação: 70 C |  | 470 |  |  | Unidade | Bonito/PA | U_980431_E_900222025_29-09-2025_09h00m
278 | Cabo Elétrico Flexível Cabo elétrico flexível Tensão Isolamento: 750 V, Tipo: Tripolar Chato, Normas Técnicas: Nbr 7288, Cor Da Cobertura: Preta, Seção Nominal: 10 MM2, Material Do Condutor: Cobre Eletrolítico, Material Isolamento: Pvc - Cloreto De Polivinila, Material Cobertura: Composto Termoplástico-Pvc, Cor Da Isolação: Preta, Classe Encordoamento: 5, Quantidade Condutores: 3, Bitola: 10 MM |  | 470 |  |  | Unidade | Bonito/PA | U_980431_E_900222025_29-09-2025_09h00m
279 | Cabo elétrico flexível Cabo elétrico flexível Tensão Isolamento: 750 V, Tipo: Tripolar Chato, Normas Técnicas: Nbr 7288, Cor Da Cobertura: Preta, Seção Nominal: 10 MM2, Material Do Condutor: Cobre Eletrolítico, Material Isolamento: Pvc - Cloreto De Polivinila, Material Cobertura: Composto Termoplástico-Pvc, Cor Da Isolação: Preta, Classe Encordoamento: 5, Quantidade Condutores: 3, Bitola: 10 MM |  | 470 |  |  | Metro | Bonito/PA | U_980431_E_900222025_29-09-2025_09h00m
280 | Cabo Elétrico Flexível Cabo elétrico flexível Tensão Isolamento: 750 V, Tipo: Tripolar Chato, Normas Técnicas: Nbr 7288, Cor Da Cobertura: Preta, Seção Nominal: 16 MM2, Material Do Condutor: Cobre Eletrolítico, Material Isolamento: Pvc - Cloreto De Polivinila, Material Cobertura: Composto Termoplástico-Pvc, Cor Da Isolação: Preta, Classe Encordoamento: 5, Quantidade Condutores: 3, Bitola: 16,0 MM |  | 470 |  |  | Metro | Bonito/PA | U_980431_E_900222025_29-09-2025_09h00m
281 | Cabo Elétrico Flexível Cabo elétrico flexível Tensão Isolamento: 750 V, Tipo: Tripolar Chato, Normas Técnicas: Nbr 7288, Cor Da Cobertura: Preta, Seção Nominal: 16 MM2, Material Do Condutor: Cobre Eletrolítico, Material Isolamento: Pvc - Cloreto De Polivinila, Material Cobertura: Composto Termoplástico-Pvc, Cor Da Isolação: Preta, Classe Encordoamento: 5, Quantidade Condutores: 3, Bitola: 16,0 MM |  | 470 |  |  | Unidade | Bonito/PA | U_980431_E_900222025_29-09-2025_09h00m
282 | Cabo elétrico flexível Cabo elétrico flexível Tensão Isolamento: 750 V, Tipo: Tripolar Chato, Normas Técnicas: Nbr 7288, Cor Da Cobertura: Preta, Seção Nominal: 10 MM2, Material Do Condutor: Cobre Eletrolítico, Material Isolamento: Pvc - Cloreto De Polivinila, Material Cobertura: Composto Termoplástico-Pvc, Cor Da Isolação: Preta, Classe Encordoamento: 5, Quantidade Condutores: 3, Bitola: 10 MM |  | 470 |  |  | Metro | Bonito/PA | U_980431_E_900222025_29-09-2025_09h00m
283 | Cabo elétrico flexível Cabo elétrico flexível Tipo: Pp Tetrapolar, Aplicação: Aparelho Ar Condicionado, Material Do Condutor: Cobre, Material Cobertura: Polipropileno, Bitola: 2,5 MM |  | 870 |  |  | Unidade | Bonito/PA | U_980431_E_900222025_29-09-2025_09h00m
284 | Cabo elétrico flexível Cabo elétrico flexível Tipo: Pp Tetrapolar, Aplicação: Aparelho Ar Condicionado, Material Do Condutor: Cobre, Material Cobertura: Polipropileno, Bitola: 2,5 MM |  | 870 |  |  | Unidade | Bonito/PA | U_980431_E_900222025_29-09-2025_09h00m
285 | Cabo elétrico flexível Cabo elétrico flexível Tipo: Pp Tetrapolar, Aplicação: Aparelho Ar Condicionado, Material Do Condutor: Cobre, Material Cobertura: Polipropileno, Bitola: 2,5 MM |  | 870 |  |  | Metro | Bonito/PA | U_980431_E_900222025_29-09-2025_09h00m
286 | Cabo elétrico flexível Cabo elétrico flexível Tipo: Pp Tetrapolar, Aplicação: Aparelho Ar Condicionado, Material Do Condutor: Cobre, Material Cobertura: Polipropileno, Bitola: 2,5 MM |  | 870 |  |  | Metro | Bonito/PA | U_980431_E_900222025_29-09-2025_09h00m
287 | Cabo Elétrico Flexível Cabo elétrico flexível Tipo: Solar, Aplicação: Instalação De Módulos Fotovoltaico, Características Adicionais: Tensão De Isolamento: 1.000vcc, Têmpera Condutor: Mole Classe 5, Cor Da Cobertura: Vermelho, Verde E Preto, Seção Nominal: 4 MM2, Material Do Condutor: Cobre Eletrolítico, Material Isolamento: Composto Termofixo Não Halogenado Para 90C Shf2, Material Cobertura: Composto Termofixo Não Halogenado Para 90C Shf2, Classe Encordoamento: 5, Temperatura Operação: 90 100 C |  | 450 |  |  | Metro | Bonito/PA | U_980431_E_900222025_29-09-2025_09h00m
288 | Cabo Elétrico Flexível Cabo elétrico flexível Tipo: Solar, Aplicação: Instalação De Módulos Fotovoltaico, Características Adicionais: Tensão De Isolamento: 1.000vcc, Têmpera Condutor: Mole Classe 5, Cor Da Cobertura: Vermelho, Verde E Preto, Seção Nominal: 4 MM2, Material Do Condutor: Cobre Eletrolítico, Material Isolamento: Composto Termofixo Não Halogenado Para 90C Shf2, Material Cobertura: Composto Termofixo Não Halogenado Para 90C Shf2, Classe Encordoamento: 5, Temperatura Operação: 90 100 C |  | 450 |  |  | Metro | Bonito/PA | U_980431_E_900222025_29-09-2025_09h00m
289 | Cabo Elétrico Flexível Cabo elétrico flexível Tipo: Solar, Aplicação: Instalação De Módulos Fotovoltaico, Características Adicionais: Tensão De Isolamento: 1.000vcc, Têmpera Condutor: Mole Classe 5, Cor Da Cobertura: Vermelho, Verde E Preto, Seção Nominal: 4 MM2, Material Do Condutor: Cobre Eletrolítico, Material Isolamento: Composto Termofixo Não Halogenado Para 90C Shf2, Material Cobertura: Composto Termofixo Não Halogenado Para 90C Shf2, Classe Encordoamento: 5, Temperatura Operação: 90 100 C |  | 450 |  |  | Metro | Bonito/PA | U_980431_E_900222025_29-09-2025_09h00m
290 | Cabo Elétrico Flexível Cabo elétrico flexível Tipo: Solar, Aplicação: Instalação De Módulos Fotovoltaico, Características Adicionais: Tensão De Isolamento: 1.000vcc, Têmpera Condutor: Mole Classe 5, Cor Da Cobertura: Vermelho, Verde E Preto, Seção Nominal: 4 MM2, Material Do Condutor: Cobre Eletrolítico, Material Isolamento: Composto Termofixo Não Halogenado Para 90C Shf2, Material Cobertura: Composto Termofixo Não Halogenado Para 90C Shf2, Classe Encordoamento: 5, Temperatura Operação: 90 100 C |  | 450 |  |  | Metro | Bonito/PA | U_980431_E_900222025_29-09-2025_09h00m
291 | Cabo elétrico flexível Cabo elétrico flexível Tensão Isolamento: 750 V, Aplicação: Instalação Elétrica, Normas Técnicas: Nbr-6148, Nbr-6245, Nbr- 6812 E Nbr-6880, Têmpera Condutor: Mole, Cor Da Cobertura: Amarela, Seção Nominal: 6 MM2, Material Do Condutor: Cobre Eletrolítico, Material Isolamento: Isolação Extrudada De Pvc Anti Chama, Temperatura Operação: 70 C |  | 470 |  |  | Metro | Bonito/PA | U_980431_E_900222025_29-09-2025_09h00m
292 | Cabo elétrico flexível Cabo elétrico flexível Tensão Isolamento: 750 V, Aplicação: Instalação Elétrica, Normas Técnicas: Nbr-6148, Nbr-6245, Nbr- 6812 E Nbr-6880, Têmpera Condutor: Mole, Cor Da Cobertura: Amarela, Seção Nominal: 6 MM2, Material Do Condutor: Cobre Eletrolítico, Material Isolamento: Isolação Extrudada De Pvc Anti Chama, Temperatura Operação: 70 C |  | 470 |  |  | Metro | Bonito/PA | U_980431_E_900222025_29-09-2025_09h00m
293 | Cabo elétrico flexível Cabo elétrico flexível Tensão Isolamento: 750 V, Aplicação: Instalação Elétrica, Normas Técnicas: Nbr-6148, Nbr-6245, Nbr- 6812 E Nbr-6880, Têmpera Condutor: Mole, Cor Da Cobertura: Amarela, Seção Nominal: 6 MM2, Material Do Condutor: Cobre Eletrolítico, Material Isolamento: Isolação Extrudada De Pvc Anti Chama, Temperatura Operação: 70 C |  | 470 |  |  | Metro | Bonito/PA | U_980431_E_900222025_29-09-2025_09h00m
294 | Cabo elétrico flexível Cabo elétrico flexível Tensão Isolamento: 750 V, Aplicação: Instalação Elétrica, Normas Técnicas: Nbr-6148, Nbr-6245, Nbr- 6812 E Nbr-6880, Têmpera Condutor: Mole, Cor Da Cobertura: Branca, Seção Nominal: 6 MM2, Material Do Condutor: Cobre Eletrolítico, Material Isolamento: Isolação Extrudada De Pvc Anti Chama, Temperatura Operação: 70 C |  | 470 |  |  | Metro | Bonito/PA | U_980431_E_900222025_29-09-2025_09h00m
295 | Cabo elétrico flexível Cabo elétrico flexível Tensão Isolamento: 500 V, Tipo: Pp, Cor Da Cobertura: Preta, Formação Do Cabo: 2 X 1,5 MM2, Material Do Condutor: Cobre, Material Isolamento: Pvc - Cloreto De Polivinila |  | 470 |  |  | Metro | Bonito/PA | U_980431_E_900222025_29-09-2025_09h00m
296 | Cabo elétrico flexível Cabo elétrico flexível Tensão Isolamento: 500 V, Tipo: Pp, Cor Da Cobertura: Preta, Formação Do Cabo: 2 X 1,5 MM2, Material Do Condutor: Cobre, Material Isolamento: Pvc - Cloreto De Polivinila |  | 470 |  |  | Metro | Bonito/PA | U_980431_E_900222025_29-09-2025_09h00m
297 | Cabo elétrico flexível Cabo elétrico flexível Tensão Isolamento: 750 V, Tipo: Pp, Formação Do Cabo: 2 X 2,5 MM2, Material Do Condutor: Cobre Eletrolítico, Material Isolamento: Pvc Anti-Chama, Temperatura Operação: 70 C |  | 470 |  |  | Metro | Bonito/PA | U_980431_E_900222025_29-09-2025_09h00m
298 | Cabo elétrico flexível Cabo elétrico flexível Tipo: Pp, Formação Do Cabo: 3 X 10 MM2, Material Do Condutor: Cobre |  | 440 |  |  | Metro | Bonito/PA | U_980431_E_900222025_29-09-2025_09h00m
299 | Cabo elétrico flexível Cabo elétrico flexível Tensão Isolamento: 750 V, Tipo: Pp, Características Adicionais: Certificação Inmetro, Têmpera Condutor: Mole, Formação Do Cabo: 3 X 1,5 MM2, Material Do Condutor: Cobre, Material Isolamento: Pvc Anti-Chama, Material Cobertura: Pvc |  | 450 |  |  | Metro | Bonito/PA | U_980431_E_900222025_29-09-2025_09h00m
300 | Cabo elétrico flexível Cabo elétrico flexível Tensão Isolamento: 1 KV, Tipo: Pp, Formação Condutor: 3 X 2,5 MM, Material Do Condutor: Cobre |  | 450 |  |  | Metro | Bonito/PA | U_980431_E_900222025_29-09-2025_09h00m
301 | Cabo elétrico flexível Cabo elétrico flexível Tensão Isolamento: 750 V, Tipo: Pp, Aplicação: Ar Condicionado Split, Formação Condutor: 4 X 1,5 MM, Material Do Condutor: Cobre |  | 450 |  |  | Metro | Bonito/PA | U_980431_E_900222025_29-09-2025_09h00m
302 | Cabo elétrico flexível Cabo elétrico flexível Tensão Isolamento: 750 V, Tipo: Pp Trifásico, Formação Do Cabo: 4 X 1,5 MM2, Material Do Condutor: Cobre |  | 450 |  |  | Metro | Bonito/PA | U_980431_E_900222025_29-09-2025_09h00m
303 | Cabo elétrico flexível Cabo elétrico flexível Tensão Isolamento: 450/750 V, Formação Do Cabo: 4 X 2,5 MM2, Material Do Condutor: Cobre, Material Cobertura: Polipropileno |  | 450 |  |  | Metro | Bonito/PA | U_980431_E_900222025_29-09-2025_09h00m
304 | Cabo elétrico isolado Cabo elétrico isolado Material Condutor: Cobre Eletrolítico, Têmpera Condutor: Mole, Seção Nominal: 35 MM2, Tensão Isolamento: 1 KV, Aplicação: Circuito Serviço De Segurança, Classe De Encordoamento: 5, Tipo: Unipolar, Material Isolamento: Barreira Em Mica |  | 200 |  |  | Metro | Bonito/PA | U_980431_E_900222025_29-09-2025_09h00m
305 | Cabo elétrico isolado Cabo elétrico isolado Material Condutor: Cobre Nu, Têmpera Condutor: Meio Dura, Seção Nominal: 25 MM2, Características Adicionais: Acondicionamento Bobina 1000m, Classe De Encordoamento: 2 |  | 200 |  |  | Metro | Bonito/PA | U_980431_E_900222025_29-09-2025_09h00m
306 | Caixa inspeção Caixa inspeção Aplicação: Instalações Hidráulicas, Material: Concreto, Dimensões: 20 X 20 X 20 CM |  | 132 |  |  | Unidade | Bonito/PA | U_980431_E_900222025_29-09-2025_09h00m
307 | Caixa medição Caixa medição Material: Acrílico, Comprimento: 310 MM, Largura: 200 MM, Profundidade: 230 MM, Características Adicionais: Com Suporte Para Disjuntor E Lente, Tipo Medidor: Monofásico |  | 24 |  |  | Unidade | Bonito/PA | U_980431_E_900222025_29-09-2025_09h00m
308 | Caixa eletroduto Caixa eletroduto Material: Pvc, Tamanho: 40 X 20 X 2000 MM, Aplicação: Cabeamento De Dados E Rede Elétrica, Características Adicionais: Com Três Divisórias Internas |  | 15 |  |  | Unidade | Bonito/PA | U_980431_E_900222025_29-09-2025_09h00m
309 | Caixa medição Caixa medição Material: Acrílico, Comprimento: 310 MM, Largura: 200 MM, Profundidade: 230 MM, Características Adicionais: Com Suporte Para Disjuntor E Lente, Tipo Medidor: Monofásico |  | 47 |  |  | Unidade | Bonito/PA | U_980431_E_900222025_29-09-2025_09h00m
310 | Caixa medição Caixa medição Material: Acrílico, Comprimento: 500 MM, Largura: 378 MM, Profundidade: 366 MM, Características Adicionais: Com Suporte Para Disjuntor E Lente, Tipo Medidor: Trifásico |  | 23 |  |  | Unidade | Bonito/PA | U_980431_E_900222025_29-09-2025_09h00m
311 | Caixa medição Caixa medição Material: Aço Carbono, Comprimento: 58 CM, Largura: 22,5 CM, Profundidade: 17 CM, Características Adicionais: Esmaltado, Aplicação: Medidor Elétrico Bifásico |  | 23 |  |  | Unidade | Bonito/PA | U_980431_E_900222025_29-09-2025_09h00m
312 | Quadro distribuição Quadro distribuição Quantidade Fases: 3, Barramento: Tipo Espinha De Peixe, Quantidade Circuitos: 28, Cor: Branca, Revestimento: Pintura Eletrostática, Características Adicionais: Com Porta Documentos, Material: Chapa Galvanizada, Normas Técnicas: Din, Corrente Nominal: 100 A, Quantidade De Disjuntores: 28, Fixação: Sobrepor, Grau Proteção: Ip 40 |  | 23 |  |  | Unidade | Bonito/PA | U_980431_E_900222025_29-09-2025_09h00m
313 | Quadro Distribuição Quadro distribuição Cor: Branca, Aplicação: Instalação Elétrica, Material: Pvc, Acessórios: Com Barramento Com Porta Transparente, Quantidade De Disjuntores: 12/16 Disjuntores Dyn, Fixação: Embutir |  | 23 |  |  | Unidade | Bonito/PA | U_980431_E_900222025_29-09-2025_09h00m
314 | Quadro distribuição Quadro distribuição Quantidade Fases: 3, Barramento: Tipo Espinha De Peixe, Quantidade Circuitos: 28, Cor: Branca, Revestimento: Pintura Eletrostática, Características Adicionais: Com Porta Documentos, Material: Chapa Galvanizada, Normas Técnicas: Din, Corrente Nominal: 100 A, Quantidade De Disjuntores: 28, Fixação: Sobrepor, Grau Proteção: Ip 40 |  | 23 |  |  | Unidade | Bonito/PA | U_980431_E_900222025_29-09-2025_09h00m
315 | Quadro distribuição Quadro distribuição Quantidade Fases: 3, Barramento: Tipo Espinha De Peixe, Quantidade Circuitos: 28, Cor: Branca, Revestimento: Pintura Eletrostática, Características Adicionais: Com Porta Documentos, Material: Chapa Galvanizada, Normas Técnicas: Din, Corrente Nominal: 100 A, Quantidade De Disjuntores: 28, Fixação: Sobrepor, Grau Proteção: Ip 40 |  | 23 |  |  | Unidade | Bonito/PA | U_980431_E_900222025_29-09-2025_09h00m
316 | Quadro Distribuição Quadro distribuição Barramento: Neutro E Terra, Quantidade Circuitos: 16/12, Cor: Branca, Material: Pvc, Fixação: Embutir |  | 23 |  |  | Unidade | Bonito/PA | U_980431_E_900222025_29-09-2025_09h00m
317 | Chave contadora Chave contadora Referência: 50 A, 220 V, Tipo Uso: Sistema De Velocidade, Aplicação: Offset Rolland Ultra Rzu, Tipo Rvuy Série 426 |  | 23 |  |  | Unidade | Bonito/PA | U_980431_E_900222025_29-09-2025_09h00m
318 | Chave automática Chave automática Aplicação: Gravador Digital, Características Adicionais: Cabo Kevlar De 2 Metros, Tipo: Liga/Desliga, Dimensões: 5 X 1 X 1 CM |  | 15 |  |  | Unidade | Bonito/PA | U_980431_E_900222025_29-09-2025_09h00m
319 | Chave automática Chave automática Aplicação: Gravador Digital, Características Adicionais: Cabo Kevlar De 2 Metros, Tipo: Liga/Desliga, Dimensões: 5 X 1 X 1 CM |  | 14 |  |  | Unidade | Bonito/PA | U_980431_E_900222025_29-09-2025_09h00m
320 | Conector elétrico Conector elétrico Material: Aluminio E Cobre, Bitola: 5 - 6 MM, Tipo: Perfuração, Aplicação: Instalações Elétricas, Conexão: Cabo A Cabo |  | 47 |  |  | Unidade | Bonito/PA | U_980431_E_900222025_29-09-2025_09h00m
321 | Conector elétrico Conector elétrico Características Adicionais: 90 Mm2 - 16 Para 55 Mm2, Tipo Construtivo: Perfurante Isolado, Aplicação: Manutenção Elétrica |  | 47 |  |  | Unidade | Bonito/PA | U_980431_E_900222025_29-09-2025_09h00m
322 | Conector elétrico Conector elétrico Material: Aluminio E Cobre, Bitola: 5 - 6 MM, Tipo: Perfuração, Aplicação: Instalações Elétricas, Conexão: Cabo A Cabo |  | 50 |  |  | Unidade | Bonito/PA | U_980431_E_900222025_29-09-2025_09h00m
323 | Curva eletroduto Curva eletroduto Angulação: 180, Material: Pvc Rígido Anti-Chama, Normas Técnicas: Nbr 6150, Classe: A, Diâmetro Nominal: 1/2 POL, Tipo Fixação: Rosqueada |  | 23 |  |  | Unidade | Bonito/PA | U_980431_E_900222025_29-09-2025_09h00m
324 | Curva eletroduto Curva eletroduto Angulação: 90, Material: Pvc, Diâmetro Nominal: 1 POL, Tipo Fixação: Encaixe |  | 23 |  |  | Unidade | Bonito/PA | U_980431_E_900222025_29-09-2025_09h00m
325 | Curva Eletroduto Curva eletroduto Angulação: 90, Material: Pvc, Diâmetro Nominal: 1 1/2 POL, Tipo Fixação: Encaixe |  | 23 |  |  | Unidade | Bonito/PA | U_980431_E_900222025_29-09-2025_09h00m
326 | Curva eletroduto Curva eletroduto Angulação: 90, Material: Aço, Tratamento Superficial: Galvanização, Normas Técnicas: Nbr 6943, Classe: 10, Tipo Rosca: Bsp, Aplicação: Instalação Elétrica, Diâmetro Nominal: 3/4 POL, Tipo Fixação: Rosqueada |  | 47 |  |  | Unidade | Bonito/PA | U_980431_E_900222025_29-09-2025_09h00m
327 | Curva eletroduto Curva eletroduto Angulação: 90, Material: Aço, Tratamento Superficial: Galvanização, Normas Técnicas: Nbr 6943, Classe: 10, Tipo Rosca: Bsp, Aplicação: Instalação Elétrica, Diâmetro Nominal: 3/4 POL, Tipo Fixação: Rosqueada |  | 47 |  |  | Unidade | Bonito/PA | U_980431_E_900222025_29-09-2025_09h00m
328 | Disjuntor Baixa Tensão Disjuntor baixa tensão Funcionamento: Termomagnético, Acionamento: Alavanca, Corrente Nominal: 100 A, Número De Fases: Tripolar, Curva De Disparo: 100 A À 50C, Aplicação: Instalações Elétricas, Referência 1: Modelo Dwb250, Padrão: Iec |  | 14 |  |  | Unidade | Bonito/PA | U_980431_E_900222025_29-09-2025_09h00m
329 | Disjuntor baixa tensão Disjuntor baixa tensão Funcionamento: Termomagnético, Acionamento: Alavanca, Corrente Nominal: 10 A, Número De Fases: Tripolar, Curva De Disparo: 10 A À 50C, Aplicação: Instalações Elétricas, Referência 1: Modelo 5sy4 110-8, Padrão: Iec |  | 23 |  |  | Unidade | Bonito/PA | U_980431_E_900222025_29-09-2025_09h00m
330 | Disjuntor Baixa Tensão Disjuntor baixa tensão Funcionamento: Termomagnético, Acionamento: Alavanca, Corrente Nominal: 16 A, Tipo: Mini, Tensão Nominal: 127/220 VCA, Número De Fases: Monopolar, Curva De Disparo: D, Aplicação: Proteção De Instalações Elétricas, Referência 1: Siemens - 5sy8 116-8, Padrão: Iec |  | 23 |  |  | Unidade | Bonito/PA | U_980431_E_900222025_29-09-2025_09h00m
331 | Disjuntor Baixa Tensão Disjuntor baixa tensão Funcionamento: Termomagnético, Acionamento: Alavanca, Corrente Nominal: 20 A, Número De Fases: Tripolar, Curva De Disparo: 20 A À 50C, Aplicação: Instalações Elétricas, Referência 1: Modelo Dwb160, Padrão: Iec |  | 23 |  |  | Unidade | Bonito/PA | U_980431_E_900222025_29-09-2025_09h00m
332 | Disjuntor Baixa Tensão Disjuntor baixa tensão Funcionamento: Termomagnético, Acionamento: Alavanca, Corrente Nominal: 25 A, Número De Fases: Tripolar, Curva De Disparo: 25 A À 50C, Aplicação: Instalações Elétricas, Referência 1: Modelo Dwb160, Padrão: Iec |  | 23 |  |  | Unidade | Bonito/PA | U_980431_E_900222025_29-09-2025_09h00m
333 | Disjuntor baixa tensão Disjuntor baixa tensão Funcionamento: Termomagnético, Acionamento: Alavanca, Corrente Nominal: 32 A, Características Adicionais: Certificado Inmetro, Tipo: Mini, Tensão Nominal: 127/220 V, Número De Fases: Tripolar, Curva De Disparo: C, Aplicação: Instalações Elétricas, Referência 1: Siemens - Modelo 5sl1 332-7mb, Padrão: Iec |  | 23 |  |  | Unidade | Bonito/PA | U_980431_E_900222025_29-09-2025_09h00m
334 | Disjuntor Baixa Tensão Disjuntor baixa tensão Funcionamento: Termomagnético, Acionamento: Alavanca, Corrente Nominal: 40 A, Número De Fases: Tripolar, Curva De Disparo: 40 A À 50C, Aplicação: Instalações Elétricas, Referência 1: Modelo Dwb160, Padrão: Iec |  | 47 |  |  | Unidade | Bonito/PA | U_980431_E_900222025_29-09-2025_09h00m
335 | Disjuntor Baixa Tensão Disjuntor baixa tensão Funcionamento: Termomagnético, Acionamento: Alavanca, Corrente Nominal: 50 A, Número De Fases: Tripolar, Curva De Disparo: 50 A À 50C, Aplicação: Instalações Elétricas, Referência 1: Modelo Dwb160, Padrão: Iec |  | 23 |  |  | Unidade | Bonito/PA | U_980431_E_900222025_29-09-2025_09h00m
336 | Disjuntor Baixa Tensão Disjuntor baixa tensão Funcionamento: Wi-Fi Inteligente, Acionamento: Remoto, Corrente Nominal: Ajustável De 1 A 32 Ou De 1 A 63 A, Freqüência Nominal: 60 HZ, Tensão Nominal: 210 - 240 VCA, Número De Fases: Bipolar, Curva De Disparo: D, Aplicação: Proteção Termomagnética Contra Curtocircuito E Sob, Padrão: Din |  | 23 |  |  | Unidade | Bonito/PA | U_980431_E_900222025_29-09-2025_09h00m
337 | Disjuntor Baixa Tensão Disjuntor baixa tensão Funcionamento: Wi-Fi Inteligente, Acionamento: Remoto, Corrente Nominal: Ajustável De 1 A 32 Ou De 1 A 63 A, Freqüência Nominal: 60 HZ, Tensão Nominal: 210 - 240 VCA, Número De Fases: Bipolar, Curva De Disparo: D, Aplicação: Proteção Termomagnética Contra Curtocircuito E Sob, Padrão: Din |  | 23 |  |  | Unidade | Bonito/PA | U_980431_E_900222025_29-09-2025_09h00m
338 | Disjuntor Baixa Tensão Disjuntor baixa tensão Funcionamento: Termomagnético, Operação: Alavanca, Corrente Nominal: 70 A, Número De Fases: Tripolar, Curva De Disparo: 70 A À 50C, Aplicação: Instalações Elétricas, Referência 1: Modelo Dwb160, Padrão: Iec |  | 23 |  |  | Unidade | Bonito/PA | U_980431_E_900222025_29-09-2025_09h00m
339 | Disjuntor Baixa Tensão Disjuntor baixa tensão Funcionamento: Termomagnético, Acionamento: Alavanca, Corrente Nominal: 80 A, Número De Fases: Tripolar, Curva De Disparo: 80 A À 50C, Aplicação: Instalações Elétricas, Referência 1: Weg Modelo Acw100h, Padrão: Iec |  | 23 |  |  | Unidade | Bonito/PA | U_980431_E_900222025_29-09-2025_09h00m
340 | Disjuntor baixa tensão Disjuntor baixa tensão Funcionamento: Termomagnético, Acionamento: Alavanca, Corrente Nominal: 10 A, Número De Fases: Tripolar, Curva De Disparo: 10 A À 50C, Aplicação: Instalações Elétricas, Referência 1: Modelo 5sy4 110-8, Padrão: Iec |  | 23 |  |  | Unidade | Bonito/PA | U_980431_E_900222025_29-09-2025_09h00m
341 | Disjuntor Baixa Tensão Disjuntor baixa tensão Funcionamento: Termomagnético, Acionamento: Alavanca, Corrente Nominal: 100 A, Número De Fases: Tripolar, Curva De Disparo: 100 A À 50C, Aplicação: Instalações Elétricas, Referência 1: Modelo Dwb250, Padrão: Iec |  | 14 |  |  | Unidade | Bonito/PA | U_980431_E_900222025_29-09-2025_09h00m
342 | Disjuntor alta tensão Disjuntor alta tensão Tipo: Tripolar, Uso: Interno, Instalação: Fixa, Tensão Operação: 690 V, Corrente Nominal: 5000 A, Frequência Nominal: 50/60 HZ, Tensão Suportável Impulso Manobra: 12 KV, Capacidade Interrupção Simétrica: 100 KA, Tempo De Interrupção: 80ms, Normas Técnicas: En/Iec 60947-1, En/Iec 60947-24, Comando: Tripolar, Corrente Nominal Curto-Circuito: 220 Ka 690 V, Funcionamento: Termomagnético, Modelo: Fixo |  | 9 |  |  | Unidade | Bonito/PA | U_980431_E_900222025_29-09-2025_09h00m
343 | Disjuntor Baixa Tensão Disjuntor baixa tensão Funcionamento: Termomagnético, Acionamento: Alavanca, Corrente Nominal: 16 A, Tipo: Mini, Tensão Nominal: 127/220 VCA, Número De Fases: Monopolar, Curva De Disparo: D, Aplicação: Proteção De Instalações Elétricas, Referência 1: Siemens - 5sy8 116-8, Padrão: Iec |  | 22 |  |  | Unidade | Bonito/PA | U_980431_E_900222025_29-09-2025_09h00m
344 | Disjuntor média tensão Disjuntor média tensão Acionamento: Alavanca, Funcionamento: Termomagnético, Capacidade Interrupção Simétrica: 3 KA, Classe Tensão: 440 V, Normas Técnicas: Nbrnm 60898:2004, Corrente Nominal: 20 A |  | 22 |  |  | Unidade | Bonito/PA | U_980431_E_900222025_29-09-2025_09h00m
345 | Disjuntor Baixa Tensão Disjuntor baixa tensão Funcionamento: Termomagnético, Acionamento: Alavanca, Corrente Nominal: 25 A, Número De Fases: Tripolar, Curva De Disparo: 25 A À 50C, Aplicação: Instalações Elétricas, Referência 1: Modelo Dwb160, Padrão: Iec |  | 22 |  |  | Unidade | Bonito/PA | U_980431_E_900222025_29-09-2025_09h00m
346 | Disjuntor Baixa Tensão Disjuntor baixa tensão Funcionamento: Termomagnético, Acionamento: Alavanca, Corrente Nominal: 25 A, Número De Fases: Bipolar, Curva De Disparo: C, Aplicação: Instalações Elétricas, Referência 1: Modelo Dqe2025, Padrão: Nema |  | 22 |  |  | Unidade | Bonito/PA | U_980431_E_900222025_29-09-2025_09h00m
347 | Disjuntor Baixa Tensão Disjuntor baixa tensão Funcionamento: Termomagnético, Acionamento: Alavanca, Corrente Nominal: 40 A, Número De Fases: Tripolar, Curva De Disparo: 40 A À 50C, Aplicação: Instalações Elétricas, Referência 1: Modelo Dwb160, Padrão: Iec |  | 22 |  |  | Unidade | Bonito/PA | U_980431_E_900222025_29-09-2025_09h00m
348 | Disjuntor Baixa Tensão Disjuntor baixa tensão Funcionamento: Termomagnético, Acionamento: Alavanca, Corrente Nominal: 40 A, Número De Fases: Tripolar, Curva De Disparo: 40 A À 50C, Aplicação: Instalações Elétricas, Referência 1: Modelo Dwb160, Padrão: Iec |  | 22 |  |  | Unidade | Bonito/PA | U_980431_E_900222025_29-09-2025_09h00m
349 | Disjuntor Baixa Tensão Disjuntor baixa tensão Funcionamento: Termomagnético, Acionamento: Alavanca, Corrente Nominal: 40 A, Tipo: Mini, Tensão Nominal: 400 VCA, Número De Fases: Tripolar, Curva De Disparo: D, Aplicação: Instalações Elétricas, Referência 1: Modelo 5sy8 340-8, Padrão: Iec |  | 22 |  |  | Unidade | Bonito/PA | U_980431_E_900222025_29-09-2025_09h00m
350 | Disjuntor Baixa Tensão Disjuntor baixa tensão Funcionamento: Termomagnético, Acionamento: Alavanca, Corrente Nominal: 50 A, Número De Fases: Tripolar, Curva De Disparo: 50 A À 50C, Aplicação: Instalações Elétricas, Referência 1: Modelo Dwb160, Padrão: Iec |  | 22 |  |  | Unidade | Bonito/PA | U_980431_E_900222025_29-09-2025_09h00m
351 | Disjuntor Baixa Tensão Disjuntor baixa tensão Funcionamento: Termomagnético, Acionamento: Alavanca, Corrente Nominal: 50 A, Número De Fases: Tripolar, Curva De Disparo: 50 A À 50C, Aplicação: Instalações Elétricas, Referência 1: Modelo Dwb160, Padrão: Iec |  | 22 |  |  | Unidade | Bonito/PA | U_980431_E_900222025_29-09-2025_09h00m
352 | Disjuntor Baixa Tensão Disjuntor baixa tensão Funcionamento: Termomagnético, Acionamento: Alavanca, Corrente Nominal: 50 A, Número De Fases: Tripolar, Curva De Disparo: 50 A À 50C, Aplicação: Instalações Elétricas, Referência 1: Modelo Dwb160, Padrão: Iec |  | 22 |  |  | Unidade | Bonito/PA | U_980431_E_900222025_29-09-2025_09h00m
353 | Disjuntor média tensão Disjuntor média tensão Características Adicionais: Caixa Moldada, Capacidade Interrupção Simétrica: 25 KA, Aplicação: Instalação Elétrica, Classe Tensão: 380 V, Corrente Nominal: 80 A, Tipo: Tripolar |  | 15 |  |  | Unidade | Bonito/PA | U_980431_E_900222025_29-09-2025_09h00m
354 | Disjuntor Baixa Tensão Disjuntor baixa tensão Funcionamento: Termomagnético, Acionamento: Alavanca, Corrente Nominal: 16 A, Tipo: Mini, Tensão Nominal: 127/220 VCA, Número De Fases: Monopolar, Curva De Disparo: D, Aplicação: Proteção De Instalações Elétricas, Referência 1: Siemens - 5sy8 116-8, Padrão: Iec |  | 22 |  |  | Unidade | Bonito/PA | U_980431_E_900222025_29-09-2025_09h00m
355 | Disjuntor Baixa Tensão Disjuntor baixa tensão Funcionamento: Termomagnético, Acionamento: Alavanca, Corrente Nominal: 20 A, Número De Fases: Tripolar, Curva De Disparo: 20 A À 50C, Aplicação: Instalações Elétricas, Referência 1: Modelo Dwb160, Padrão: Iec |  | 22 |  |  | Unidade | Bonito/PA | U_980431_E_900222025_29-09-2025_09h00m
356 | Disjuntor baixa tensão Disjuntor baixa tensão Funcionamento: Termomagnético, Acionamento: Alavanca, Corrente Nominal: 32 A, Características Adicionais: Certificado Inmetro, Tipo: Mini, Tensão Nominal: 127/220 V, Número De Fases: Tripolar, Curva De Disparo: C, Aplicação: Instalações Elétricas, Referência 1: Siemens - Modelo 5sl1 332-7mb, Padrão: Iec |  | 22 |  |  | Unidade | Bonito/PA | U_980431_E_900222025_29-09-2025_09h00m
357 | Disjuntor baixa tensão Disjuntor baixa tensão Funcionamento: Termomagnético, Acionamento: Alavanca, Corrente Nominal: 32 A, Características Adicionais: Certificado Inmetro, Tipo: Mini, Tensão Nominal: 127/220 V, Número De Fases: Tripolar, Curva De Disparo: C, Aplicação: Instalações Elétricas, Referência 1: Siemens - Modelo 5sl1 332-7mb, Padrão: Iec |  | 22 |  |  | Unidade | Bonito/PA | U_980431_E_900222025_29-09-2025_09h00m
358 | Disjuntor Baixa Tensão Disjuntor baixa tensão Funcionamento: Termomagnético, Acionamento: Alavanca, Corrente Nominal: 80 A, Número De Fases: Tripolar, Curva De Disparo: 80 A À 50C, Aplicação: Instalações Elétricas, Referência 1: Weg Modelo Acw100h, Padrão: Iec |  | 22 |  |  | Unidade | Bonito/PA | U_980431_E_900222025_29-09-2025_09h00m
359 | Disjuntor Baixa Tensão Disjuntor baixa tensão Funcionamento: Termomagnético, Acionamento: Alavanca, Corrente Nominal: 100 A, Número De Fases: Tripolar, Curva De Disparo: 100 A À 50C, Aplicação: Instalações Elétricas, Referência 1: Modelo Dwb250, Padrão: Iec |  | 13 |  |  | Unidade | Bonito/PA | U_980431_E_900222025_29-09-2025_09h00m
360 | Disjuntor baixa tensão Disjuntor baixa tensão Funcionamento: Termomagnético, Acionamento: Alavanca, Corrente Nominal: 10 A, Número De Fases: Tripolar, Curva De Disparo: 10 A À 50C, Aplicação: Instalações Elétricas, Referência 1: Modelo 5sy4 110-8, Padrão: Iec |  | 22 |  |  | Unidade | Bonito/PA | U_980431_E_900222025_29-09-2025_09h00m
361 | Disjuntor baixa tensão Disjuntor baixa tensão Funcionamento: Termomagnético, Número Pólos: 3, Operação: Manual, Acionamento: Alavanca, Tensão Máxima Operação: 380 VCA, Corrente Nominal: 120 A, Freqüência Nominal: 50/60 HZ, Características Adicionais: Merlin Gerin |  | 12 |  |  | Unidade | Bonito/PA | U_980431_E_900222025_29-09-2025_09h00m
362 | Disjuntor Baixa Tensão Disjuntor baixa tensão Funcionamento: Termomagnético, Acionamento: Alavanca, Corrente Nominal: 125 A, Número De Fases: Tripolar, Curva De Disparo: 125 A À 50C, Aplicação: Instalações Elétricas, Referência 1: Modelo 3vm1112-4ee32-0aa0, Padrão: Iec |  | 12 |  |  | Unidade | Bonito/PA | U_980431_E_900222025_29-09-2025_09h00m
363 | Disjuntor Baixa Tensão Disjuntor baixa tensão Funcionamento: Termomagnético, Acionamento: Alavanca, Corrente Nominal: 40 A, Número De Fases: Tripolar, Curva De Disparo: 40 A À 50C, Aplicação: Instalações Elétricas, Referência 1: Modelo Dwb160, Padrão: Iec |  | 23 |  |  | Unidade | Bonito/PA | U_980431_E_900222025_29-09-2025_09h00m
364 | Disjuntor baixa tensão Disjuntor baixa tensão Funcionamento: Termomagnético, Acionamento: Alavanca, Corrente Nominal: 50 A, Tipo: Mini, Tensão Nominal: 127/220 V, Referência: Siemens, Curva De Disparo: C, Aplicação: Instalações Elétricas, Padrão: Iec |  | 22 |  |  | Unidade | Bonito/PA | U_980431_E_900222025_29-09-2025_09h00m
365 | Disjuntor baixa tensão Disjuntor baixa tensão Funcionamento: Termomagnético, Acionamento: Alavanca, Corrente Nominal: 60 A, Número De Fases: Tripolar, Curva De Disparo: 60 A À 50C, Aplicação: Instalações Elétricas, Referência 1: Modelo Ezc100n3060, Padrão: Iec |  | 14 |  |  | Unidade | Bonito/PA | U_980431_E_900222025_29-09-2025_09h00m
366 | Disjuntor baixa tensão Disjuntor baixa tensão Funcionamento: Termomagnético, Acionamento: Alavanca, Corrente Nominal: 630 A, Número De Fases: Tripolar, Curva De Disparo: 630 A À 50C, Aplicação: Instalações Elétricas, Referência 1: Modelo Dwb800, Padrão: Iec |  | 14 |  |  | Unidade | Bonito/PA | U_980431_E_900222025_29-09-2025_09h00m
367 | Disjuntor Baixa Tensão Disjuntor baixa tensão Funcionamento: Termomagnético, Operação: Alavanca, Corrente Nominal: 70 A, Número De Fases: Tripolar, Curva De Disparo: 70 A À 50C, Aplicação: Instalações Elétricas, Referência 1: Modelo Dwb160, Padrão: Iec |  | 14 |  |  | Unidade | Bonito/PA | U_980431_E_900222025_29-09-2025_09h00m
368 | Disjuntor Baixa Tensão Disjuntor baixa tensão Funcionamento: Termomagnético, Acionamento: Alavanca, Corrente Nominal: 100 A, Número De Fases: Tripolar, Curva De Disparo: 100 A À 50C, Aplicação: Instalações Elétricas, Referência 1: Modelo Dwb250, Padrão: Iec |  | 12 |  |  | Unidade | Bonito/PA | U_980431_E_900222025_29-09-2025_09h00m
369 | Disjuntor baixa tensão Disjuntor baixa tensão Funcionamento: Termomagnético, Acionamento: Alavanca, Corrente Nominal: 10 A, Número De Fases: Tripolar, Curva De Disparo: 10 A À 50C, Aplicação: Instalações Elétricas, Referência 1: Modelo 5sy4 110-8, Padrão: Iec |  | 22 |  |  | Unidade | Bonito/PA | U_980431_E_900222025_29-09-2025_09h00m
370 | Disjuntor Baixa Tensão Disjuntor baixa tensão Funcionamento: Termomagnético, Acionamento: Alavanca, Corrente Nominal: 16 A, Tipo: Mini, Tensão Nominal: 127/220 VCA, Número De Fases: Monopolar, Curva De Disparo: D, Aplicação: Proteção De Instalações Elétricas, Referência 1: Siemens - 5sy8 116-8, Padrão: Iec |  | 14 |  |  | Unidade | Bonito/PA | U_980431_E_900222025_29-09-2025_09h00m
371 | Disjuntor Baixa Tensão Disjuntor baixa tensão Funcionamento: Termomagnético, Acionamento: Alavanca, Corrente Nominal: 20 A, Número De Fases: Tripolar, Curva De Disparo: 20 A À 50C, Aplicação: Instalações Elétricas, Referência 1: Modelo Dwb160, Padrão: Iec |  | 22 |  |  | Unidade | Bonito/PA | U_980431_E_900222025_29-09-2025_09h00m
372 | Disjuntor Baixa Tensão Disjuntor baixa tensão Funcionamento: Termomagnético, Acionamento: Alavanca, Corrente Nominal: 25 A, Número De Fases: Bipolar, Curva De Disparo: C, Aplicação: Instalações Elétricas, Referência 1: Modelo Dqe2025, Padrão: Nema |  | 22 |  |  | Unidade | Bonito/PA | U_980431_E_900222025_29-09-2025_09h00m
373 | Disjuntor baixa tensão Disjuntor baixa tensão Funcionamento: Termomagnético, Acionamento: Alavanca, Corrente Nominal: 32 A, Características Adicionais: Certificado Inmetro, Tipo: Mini, Tensão Nominal: 127/220 V, Número De Fases: Tripolar, Curva De Disparo: C, Aplicação: Instalações Elétricas, Referência 1: Siemens - Modelo 5sl1 332-7mb, Padrão: Iec |  | 21 |  |  | Unidade | Bonito/PA | U_980431_E_900222025_29-09-2025_09h00m
374 | Disjuntor Baixa Tensão Disjuntor baixa tensão Funcionamento: Termomagnético, Acionamento: Alavanca, Corrente Nominal: 40 A, Número De Fases: Tripolar, Curva De Disparo: 40 A À 50C, Aplicação: Instalações Elétricas, Referência 1: Modelo Dwb160, Padrão: Iec |  | 22 |  |  | Unidade | Bonito/PA | U_980431_E_900222025_29-09-2025_09h00m
375 | Disjuntor Baixa Tensão Disjuntor baixa tensão Funcionamento: Termomagnético, Acionamento: Alavanca, Corrente Nominal: 50 A, Número De Fases: Tripolar, Curva De Disparo: 50 A À 50C, Aplicação: Instalações Elétricas, Referência 1: Modelo Dwb160, Padrão: Iec |  | 13 |  |  | Unidade | Bonito/PA | U_980431_E_900222025_29-09-2025_09h00m
376 | Disjuntor Baixa Tensão Disjuntor baixa tensão Funcionamento: Wi-Fi Inteligente, Acionamento: Remoto, Corrente Nominal: Ajustável De 1 A 32 Ou De 1 A 63 A, Freqüência Nominal: 60 HZ, Tensão Nominal: 210 - 240 VCA, Número De Fases: Bipolar, Curva De Disparo: D, Aplicação: Proteção Termomagnética Contra Curtocircuito E Sob, Padrão: Din |  | 13 |  |  | Unidade | Bonito/PA | U_980431_E_900222025_29-09-2025_09h00m
377 | Disjuntor Baixa Tensão Disjuntor baixa tensão Funcionamento: Termomagnético, Operação: Alavanca, Corrente Nominal: 70 A, Número De Fases: Tripolar, Curva De Disparo: 70 A À 50C, Aplicação: Instalações Elétricas, Referência 1: Modelo Dwb160, Padrão: Iec |  | 15 |  |  | Unidade | Bonito/PA | U_980431_E_900222025_29-09-2025_09h00m
378 | Disjuntor Baixa Tensão Disjuntor baixa tensão Funcionamento: Termomagnético, Acionamento: Alavanca, Corrente Nominal: 80 A, Número De Fases: Tripolar, Curva De Disparo: 80 A À 50C, Aplicação: Instalações Elétricas, Referência 1: Weg Modelo Acw100h, Padrão: Iec |  | 15 |  |  | Unidade | Bonito/PA | U_980431_E_900222025_29-09-2025_09h00m
379 | Disjuntor baixa tensão Disjuntor baixa tensão Funcionamento: Termomagnético, Número Pólos: 1, Operação: Manual, Acionamento: Alavanca, Tensão Máxima Operação: 380 VCA, Corrente Nominal: 30 A, Freqüência Nominal: 50/60 HZ, Fixação: Por Meio De Presilhas, Padrão: Nema |  | 13 |  |  | Unidade | Bonito/PA | U_980431_E_900222025_29-09-2025_09h00m
380 | Extensão elétrica Extensão elétrica Comprimento: 5 M, Formação Do Cabo: 2 X 0,75 MM2, Características Adicionais: Cabo Pp Plano, Material: Termoplástico, Conexões: 1(Uma) Entrada 2p E Três Saídas 2p |  | 23 |  |  | Unidade | Bonito/PA | U_980431_E_900222025_29-09-2025_09h00m
381 | Extensão elétrica Extensão elétrica Comprimento: 10 M, Acessórios: 4 Tomadas, Características Adicionais: Com Protetor E Adaptador Com Borne Para Alternador, Tensão Nominal: 127 V |  | 13 |  |  | Unidade | Bonito/PA | U_980431_E_900222025_29-09-2025_09h00m
382 | Extensão elétrica Extensão elétrica Tipo: Régua, Comprimento: 10 M, Componentes: 5 Tomadas, 2pT, Tensão Nominal: 110/220 V, Corrente Nominal: 10 A |  | 22 |  |  | Unidade | Bonito/PA | U_980431_E_900222025_29-09-2025_09h00m
383 | Extensão elétrica Extensão elétrica Tipo: Flexível, Comprimento: 2 M, Componentes: 4 Tomadas Fêmeas 2pT, Plugue Macho 2pT, 10a, 250, Corrente: 20 A, Número Pólos: 2p T, Formação Do Cabo: 3 X 1,5 MM2, Características Adicionais: Que Possibilite O Uso De Plugues Macho De 90º E 18, Cor: Preto, Tensão Nominal: 250 V, Formato Contato: 3 Pinos Cilíndricos Em 180, Normas Técnicas: Nbr 14136, N De Pinos: 3 UN, Material: Termoplástico Anti-Chama |  | 22 |  |  | Unidade | Bonito/PA | U_980431_E_900222025_29-09-2025_09h00m
384 | Extensão Elétrica Extensão elétrica Tipo: Régua, Comprimento: 3 M, Componentes: 5 Tomadas, 2pT, Seção Nominal: 0,75 MM2, Número Pólos: 2p T, Formação Do Cabo: 3 X 0,75 MM2, Referência: Force Line 0180200316, Tensão Nominal: 110/220 VCA, Temperatura Operação: 70, Formato Contato: Padrão Brasileiro, Normas Técnicas: Nbr 14136, Grau Proteção: Ip44, Potência Máxima: 2.200 W, Material: Termoplástico Anti-Chama, Corrente Nominal: 10 A, Tensão Entrada: 110-127 V, Conexões: 1(Uma) Entrada 2pT E 5 Saídas 2pT |  | 22 |  |  | Unidade | Bonito/PA | U_980431_E_900222025_29-09-2025_09h00m
385 | Extensão elétrica Extensão elétrica Comprimento: 10 M, Tensão: 250 V, Componentes: Plugue Compatível Com Pinos Chato, Cilíndrico E Po, Corrente: 10 A |  | 22 |  |  | Unidade | Bonito/PA | U_980431_E_900222025_29-09-2025_09h00m
386 | Extensão elétrica Extensão elétrica Tipo: Régua, Comprimento: 10 M, Componentes: 5 Tomadas, 2pT, Tensão Nominal: 110/220 V, Corrente Nominal: 10 A |  | 22 |  |  | Unidade | Bonito/PA | U_980431_E_900222025_29-09-2025_09h00m
387 | Extensão elétrica Extensão elétrica Tipo: Pp Plano, Comprimento: 15 M, Formação Do Cabo: 2 X 1 MM2, Tensão Nominal: 250 V, Corrente Nominal: 10 A |  | 22 |  |  | Unidade | Bonito/PA | U_980431_E_900222025_29-09-2025_09h00m
388 | Extensão elétrica Extensão elétrica Tipo: Simples, Comprimento: 20 M, Acessórios: 3 Entradas |  | 20 |  |  | Unidade | Bonito/PA | U_980431_E_900222025_29-09-2025_09h00m
389 | Extensão elétrica Extensão elétrica Comprimento: 5 M, Formação Do Cabo: 2 X 0,75 MM2, Características Adicionais: Cabo Pp Plano, Material: Termoplástico, Conexões: 1(Uma) Entrada 2p E Três Saídas 2p |  | 12 |  |  | Unidade | Bonito/PA | U_980431_E_900222025_29-09-2025_09h00m
390 | Fio Eletrico Fio eletrico Tipo: Flexivel Trançado, Bitola: 2,50 MM2, Tensão: 600 V, Aplicação: Instalação Elétrica |  | 950 |  |  | Metro | Bonito/PA | U_980431_E_900222025_29-09-2025_09h00m
391 | Fita isolante elétrica Fita isolante elétrica Material Básico: Filme De Pvc, Largura Nominal: 18 MM, Comprimento Nominal: 20 M |  | 47 |  |  | Unidade | Bonito/PA | U_980431_E_900222025_29-09-2025_09h00m
392 | Fita isolante elétrica Fita isolante elétrica Material Básico: Filme De Pvc Antichama, Cor: Preta, Comprimento: 20 M, Largura: 19 MM, Aplicação: Instalações Elétricas |  | 87 |  |  | Unidade | Bonito/PA | U_980431_E_900222025_29-09-2025_09h00m
393 | Fita isolante elétrica Fita isolante elétrica Material Básico: Borracha Etileno-Propileno (Epr), Resistência À Tensão: Até 69.000 V, Classe Temperatura: 105 C, Características Adicionais: Autofusão, Largura Nominal: 19 MM, Comprimento Nominal: 10 M, Aplicação: Isolação Primária E Vedação De Emendas |  | 87 |  |  | Unidade | Bonito/PA | U_980431_E_900222025_29-09-2025_09h00m
394 | Fita isolante elétrica Fita isolante elétrica Material Básico: Filme De Pvc Antichama, Cor: Preta, Comprimento: 20 M, Largura: 19 MM, Aplicação: Instalações Elétricas |  | 23 |  |  | Unidade | Bonito/PA | U_980431_E_900222025_29-09-2025_09h00m
395 | Interruptor Interruptor Tipo: Bipolar Simples, Quantidade Seções: 1 UN, Características Adicionais: Com Tampa, Aplicação: Instalações Elétricas, Tipo Acionamento: Botão On/Off, Acabamento: Com Placa E Parafuso, Posição Relativa: Sobrepor, Tensão Nominal: 250 V, Corrente Nominal: 10 A, Material: Termoplástico Auto-Extinguível, Formato: Quadrada |  | 87 |  |  | Unidade | Bonito/PA | U_980431_E_900222025_29-09-2025_09h00m
396 | Interruptor Interruptor Quantidade Pólos: 1 UN, Quantidade Seções: 1(Uma) E 1(Uma) Tomada UN, Quantidade Alavancas: 1 UN, Características Adicionais: Espelho, Aplicação: Instalações Elétricas, Tipo Acionamento: Alavanca, Posição Relativa: Embutir, Corrente Nominal: 10 A, Potência Nominal: 250 W |  | 87 |  |  | Unidade | Bonito/PA | U_980431_E_900222025_29-09-2025_09h00m
397 | Interruptor Interruptor Quantidade Pólos: 1 UN, Quantidade Seções: 1(Uma) E 1(Uma) Tomada UN, Quantidade Alavancas: 1 UN, Características Adicionais: Espelho, Aplicação: Instalações Elétricas, Tipo Acionamento: Alavanca, Posição Relativa: Embutir, Corrente Nominal: 10 A, Potência Nominal: 250 W |  | 47 |  |  | Unidade | Bonito/PA | U_980431_E_900222025_29-09-2025_09h00m
398 | Interruptor Interruptor Quantidade Pólos: 1 UN, Quantidade Seções: 1(Uma) E 1(Uma) Tomada UN, Quantidade Alavancas: 1 UN, Características Adicionais: Espelho, Aplicação: Instalações Elétricas, Tipo Acionamento: Alavanca, Posição Relativa: Embutir, Corrente Nominal: 10 A, Potência Nominal: 250 W |  | 47 |  |  | Unidade | Bonito/PA | U_980431_E_900222025_29-09-2025_09h00m
399 | Interruptor Interruptor Quantidade Pólos: 3 UN, Quantidade Seções: 2 1 Tomada 2pT UN, Quantidade Alavancas: 2 UN, Características Adicionais: Espelho, Posição Relativa: Embutir, Tensão Nominal: 250 V, Corrente Nominal: 20 A, Material: Termoplástico Auto- Extinguível |  | 87 |  |  | Unidade | Bonito/PA | U_980431_E_900222025_29-09-2025_09h00m
400 | Interruptor Interruptor Quantidade Pólos: 3 UN, Quantidade Seções: 2 1 Tomada 2pT UN, Quantidade Alavancas: 2 UN, Características Adicionais: Espelho, Posição Relativa: Embutir, Tensão Nominal: 250 V, Corrente Nominal: 20 A, Material: Termoplástico Auto- Extinguível |  | 87 |  |  | Unidade | Bonito/PA | U_980431_E_900222025_29-09-2025_09h00m
401 | Interruptor Interruptor Tipo: Modulado, Quantidade Seções: 3 UN, Aplicação: Tampa Condulete, Tipo Acionamento: Tecla Dupla, Acabamento: Sem Placa E Parafuso, Posição Relativa: Embutir, Tensão Nominal: 110/220 V, Corrente Nominal: 10 A, Material: Pvc Rígido, Formato: Retangular |  | 47 |  |  | Unidade | Bonito/PA | U_980431_E_900222025_29-09-2025_09h00m
402 | Interruptor Interruptor Tipo: Bipolar Simples, Quantidade Seções: 2 UN, Características Adicionais: Conjugado Completo, Aplicação: Instalações Elétricas, Tipo Acionamento: Tecla Simples Vertical, Acabamento: Com Placa E Parafuso, Posição Relativa: Sobrepor, Tensão Nominal: 220 V, Corrente Nominal: 20 A, Material: Termoplástico Auto-Extinguível, Formato: Retangular |  | 47 |  |  | Unidade | Bonito/PA | U_980431_E_900222025_29-09-2025_09h00m
403 | Interruptor Interruptor Tipo: Bipolar Simples, Quantidade Seções: 2 UN, Características Adicionais: Conjugado Com Placa 4 X 2, Aplicação: Caixa 4 X 2 Pol, Tipo Acionamento: Tecla Simples Horizontal, Acabamento: Com Placa E Parafuso, Posição Relativa: Embutir, Tensão Nominal: 250 V, Corrente Nominal: 10 A, Material: Termoplástico Auto-Extinguível, Formato: Retangular |  | 47 |  |  | Unidade | Bonito/PA | U_980431_E_900222025_29-09-2025_09h00m
404 | Interruptor Interruptor Tipo: Bipolar Simples, Quantidade Seções: 1 UN, Características Adicionais: Com Tampa, Aplicação: Instalações Elétricas, Tipo Acionamento: Botão On/Off, Acabamento: Com Placa E Parafuso, Posição Relativa: Sobrepor, Tensão Nominal: 250 V, Corrente Nominal: 10 A, Material: Termoplástico Auto-Extinguível, Formato: Quadrada |  | 47 |  |  | Unidade | Bonito/PA | U_980431_E_900222025_29-09-2025_09h00m
405 | Interruptor Interruptor Tipo: Paralelo_(Three-Way), Quantidade Seções: 2 UN, Aplicação: Caixa 4 X 2 Pol, Tipo Acionamento: Tecla Simples Vertical, Acabamento: Com Placa E Parafuso, Posição Relativa: Embutir, Tensão Nominal: 250 V, Corrente Nominal: 10 A, Material: Termoplástico Auto-Extinguível, Formato: Retangular |  | 47 |  |  | Unidade | Bonito/PA | U_980431_E_900222025_29-09-2025_09h00m
406 | Interruptor Interruptor Tipo: Modulado, Quantidade Seções: 3 UN, Aplicação: Tampa Condulete, Tipo Acionamento: Tecla Dupla, Acabamento: Sem Placa E Parafuso, Posição Relativa: Embutir, Tensão Nominal: 110/220 V, Corrente Nominal: 10 A, Material: Pvc Rígido, Formato: Retangular |  | 24 |  |  | Unidade | Bonito/PA | U_980431_E_900222025_29-09-2025_09h00m
407 | Interruptor Interruptor Tipo: Paralelo_(Three-Way), Quantidade Seções: 2 UN, Aplicação: Caixa 4 X 2 Pol, Tipo Acionamento: Tecla Simples Vertical, Acabamento: Com Placa E Parafuso, Posição Relativa: Embutir, Tensão Nominal: 250 V, Corrente Nominal: 10 A, Material: Termoplástico Auto-Extinguível, Formato: Retangular |  | 23 |  |  | Unidade | Bonito/PA | U_980431_E_900222025_29-09-2025_09h00m
408 | Interruptor Interruptor Tipo: Paralelo_(Three-Way), Quantidade Seções: 2 UN, Aplicação: Caixa 4 X 2 Pol, Tipo Acionamento: Tecla Simples Vertical, Acabamento: Com Placa E Parafuso, Posição Relativa: Embutir, Tensão Nominal: 250 V, Corrente Nominal: 10 A, Material: Termoplástico Auto-Extinguível, Formato: Retangular |  | 23 |  |  | Unidade | Bonito/PA | U_980431_E_900222025_29-09-2025_09h00m
409 | Lâmpada led Lâmpada led Tensão Nominal: Bivolt, Potência Nominal: 17 W, Tipo Base: E-27, Fluxo Luminoso: 1700 LM, Superfície Irradiação: 177 CM2, Temperatura De Cor: 6500 K, Vida Média: 15.000 H, Frequência Nominal: 60 HZ, Temperatura Operação: 20 A 45 C, Dimensões: 140 X 75 MM |  | 47 |  |  | Unidade | Bonito/PA | U_980431_E_900222025_29-09-2025_09h00m
410 | Lâmpada led Lâmpada led Tensão Nominal: Bivolt, Potência Nominal: 50 W, Tipo Base: E-40, Temperatura De Cor: 6500 K |  | 47 |  |  | Unidade | Bonito/PA | U_980431_E_900222025_29-09-2025_09h00m
411 | Lâmpada led Lâmpada led Modelo: Led, Tensão Nominal: Bivolt V, Potência Nominal: 20 W, Tipo Base: R7s, Tipo Bulbo: Palito, Temperatura De Cor: 4.000 K, Vida Média: 50000 H |  | 24 |  |  | Unidade | Bonito/PA | U_980431_E_900222025_29-09-2025_09h00m
412 | Lâmpada led Lâmpada led Tensão Nominal: Bivolt, Potência Nominal: 50 W, Tipo Base: E-40, Temperatura De Cor: 6500 K |  | 47 |  |  | Unidade | Bonito/PA | U_980431_E_900222025_29-09-2025_09h00m
413 | Lâmpada led Lâmpada led Tensão Nominal: Bivolt V, Potência Nominal: 18 W, Tipo Base: E-27, Cor: Branca, Aplicação: Para Uso Em Geral, Temperatura De Cor: 600 K, Frequência Nominal: 50/60 HZ |  | 87 |  |  | Unidade | Bonito/PA | U_980431_E_900222025_29-09-2025_09h00m
414 | Lâmpada led Lâmpada led Tensão Nominal: Bivolt V, Potência Nominal: 24 W, Tipo Base: E-27, Cor: Branca Fria, Aplicação: Ambiente Interno, Formato: Tubular |  | 87 |  |  | Unidade | Bonito/PA | U_980431_E_900222025_29-09-2025_09h00m
415 | Lâmpada Led Lâmpada led Tensão Nominal: Bivolt V, Potência Nominal: 40 W, Cor: Branca, Temperatura De Cor: 6500 K, Formato: Tubular T8, Comprimento: 2.400 MM |  | 45 |  |  | Unidade | Bonito/PA | U_980431_E_900222025_29-09-2025_09h00m
416 | Lâmpada led Lâmpada led Tensão Nominal: Bivolt, Potência Nominal: 60 W, Tipo Base: E-27, Temperatura De Cor: 3500 A 5000 K, Grau Proteção: Ip20 (Uso Interno) |  | 130 |  |  | Unidade | Bonito/PA | U_980431_E_900222025_29-09-2025_09h00m
417 | Lâmpada led Lâmpada led Modelo: Led, Tensão Nominal: Bivolt V, Potência Nominal: 80 W, Tipo Base: E-40, Fluxo Luminoso: 7.600 LM, Tipo Bulbo: A60, Temperatura De Cor: 6000 A 6500 K, Abertura Facho: 180º, Vida Média: 15.000 H, Fator Potência: 0,9, Dimensões: 246 X 120 MM |  | 90 |  |  | Unidade | Bonito/PA | U_980431_E_900222025_29-09-2025_09h00m
418 | Lâmpada led Lâmpada led Tensão Nominal: Bivolt V, Potência Nominal: 18 W, Tipo Base: E-27, Cor: Branca, Aplicação: Para Uso Em Geral, Temperatura De Cor: 600 K, Frequência Nominal: 50/60 HZ |  | 47 |  |  | Unidade | Bonito/PA | U_980431_E_900222025_29-09-2025_09h00m
419 | Lâmpada Led Lâmpada led Tensão Nominal: Bivolt V, Potência Nominal: 30 W, Tipo Base: E-27, Cor: Branca, Fluxo Luminoso: 1200 LM, Tipo Bulbo: Par-38 |  | 22 |  |  | Unidade | Bonito/PA | U_980431_E_900222025_29-09-2025_09h00m
420 | Lâmpada Led Lâmpada led Modelo: Led, Tensão Nominal: Bivolt, Potência Nominal: 100 W W, Tipo Base: E-40, Fluxo Luminoso: 7.500 LM, Temperatura De Cor: 6500 K, Vida Média: 25.000 H, Índice De Reprodução De Cor - Irc: Mínimo 80 |  | 44 |  |  | Unidade | Bonito/PA | U_980431_E_900222025_29-09-2025_09h00m
421 | Lâmpada led Lâmpada led Tensão Nominal: Bivolt V, Potência Nominal: 15 W, Tipo Base: E-27, Fluxo Luminoso: 1.400 LM, Aplicação: Iluminação, Temperatura De Cor: 6.000 A 7.000 K, Formato: Pêra, Vida Média: 20.000 H, Tipo: Leitosa |  | 46 |  |  | Unidade | Bonito/PA | U_980431_E_900222025_29-09-2025_09h00m
422 | Lâmpada led Lâmpada led Modelo: Led, Tensão Nominal: Bivolt V, Potência Nominal: 20 W, Tipo Base: R7s, Tipo Bulbo: Palito, Temperatura De Cor: 4.000 K, Vida Média: 50000 H |  | 95 |  |  | Unidade | Bonito/PA | U_980431_E_900222025_29-09-2025_09h00m
423 | Lâmpada led Lâmpada led Tensão Nominal: Bivolt V, Potência Nominal: 25 W, Tipo Base: G13, Tipo Bulbo: T5, Formato: Tubular T5, Comprimento: 1.200 MM |  | 46 |  |  | Unidade | Bonito/PA | U_980431_E_900222025_29-09-2025_09h00m
424 | Lâmpada Led Lâmpada led Tensão Nominal: Bivolt V, Potência Nominal: 40 W, Cor: Branca, Temperatura De Cor: 6500 K, Formato: Tubular T8, Comprimento: 2.400 MM |  | 95 |  |  | Unidade | Bonito/PA | U_980431_E_900222025_29-09-2025_09h00m
425 | Lâmpada Led Lâmpada led Modelo: Led, Tensão Nominal: Bivolt, Potência Nominal: 100 W W, Tipo Base: E-40, Fluxo Luminoso: 7.500 LM, Temperatura De Cor: 6500 K, Vida Média: 25.000 H, Índice De Reprodução De Cor - Irc: Mínimo 80 |  | 24 |  |  | Unidade | Bonito/PA | U_980431_E_900222025_29-09-2025_09h00m
426 | Lâmpada led Lâmpada led Modelo: Led, Tensão Nominal: Bivolt V, Potência Nominal: 20 W, Tipo Base: R7s, Tipo Bulbo: Palito, Temperatura De Cor: 4.000 K, Vida Média: 50000 H |  | 45 |  |  | Unidade | Bonito/PA | U_980431_E_900222025_29-09-2025_09h00m
427 | Lâmpada Led Lâmpada led Tensão Nominal: Bivolt V, Potência Nominal: 30 W, Tipo Base: E-27, Cor: Branca, Fluxo Luminoso: 1200 LM, Tipo Bulbo: Par-38 |  | 47 |  |  | Unidade | Bonito/PA | U_980431_E_900222025_29-09-2025_09h00m
428 | Lâmpada vapor metálico Lâmpada vapor metálico Tipo Base: E-40, Formato: Tubular, Temperatura De Cor: 6000 K, Tensão Nominal: Bivolt V, Potência Nominal: 400 W, Cor: Branca |  | 47 |  |  | Unidade | Bonito/PA | U_980431_E_900222025_29-09-2025_09h00m
429 | Lâmpada vapor metálico Lâmpada vapor metálico Tipo Base: E-40, Formato: Tubular, Temperatura De Cor: 6000 K, Tensão Nominal: Bivolt V, Potência Nominal: 400 W, Cor: Branca |  | 44 |  |  | Unidade | Bonito/PA | U_980431_E_900222025_29-09-2025_09h00m
430 | Lâmpada vapor metálico Lâmpada vapor metálico Tipo: Hqi, Tipo Base: E-27, Tensão Nominal: 220 V, Potência Nominal: 250 W |  | 46 |  |  | Unidade | Bonito/PA | U_980431_E_900222025_29-09-2025_09h00m
431 | Lâmpada led Lâmpada led Modelo: Led, Tensão Nominal: 220, Potência Nominal: 150 W, Características Adicionais: Alto Brilho |  | 84 |  |  | Unidade | Bonito/PA | U_980431_E_900222025_29-09-2025_09h00m
432 | Luminária Luminária Tipo: Spot, Formato: Redondo, Tipo Lâmpada: Led, Posição Relativa: Embutir, Aplicação: Iluminação Direcionada, Potência Nominal Lâmpada: 5 W, Temperatura De Cor: 6.500 K |  | 84 |  |  | Unidade | Bonito/PA | U_980431_E_900222025_29-09-2025_09h00m
433 | Luz Emergência Luz emergência Quantidade Lâmpadas: 36 UN, Tipo Lâmpada: Led, Tensão Alimentação: 220 V, Características Adicionais: Autonomia Mínima 1h30min, Bateria: Recarregável, Selada, 6v/4ah, Fluxo Luminoso: 300 LM |  | 84 |  |  | Unidade | Bonito/PA | U_980431_E_900222025_29-09-2025_09h00m
434 | Luz Emergência Luz emergência Quantidade Lâmpadas: 36 UN, Tipo Lâmpada: Led, Tensão Alimentação: 220 V, Características Adicionais: Autonomia Mínima 1h30min, Bateria: Recarregável, Selada, 6v/4ah, Fluxo Luminoso: 300 LM |  | 84 |  |  | Unidade | Bonito/PA | U_980431_E_900222025_29-09-2025_09h00m
435 | Luva eletroduto Luva eletroduto Material: Pvc - Cloreto De Polivinila, Tipo Fixação: Soldável, Bitola: 1 POL, Cor: Cinza |  | 44 |  |  | Unidade | Bonito/PA | U_980431_E_900222025_29-09-2025_09h00m
436 | Luva eletroduto Luva eletroduto Material: Pvc Rígido Anti-Chama, Tipo: Chapa Lisa, Bitola: 2 POL, Cor: Cinza, Características Adicionais: Conexão Tubo Eletroduto Condulete, Aplicação: Instalações Elétricas |  | 84 |  |  | Unidade | Bonito/PA | U_980431_E_900222025_29-09-2025_09h00m
437 | Luva Eletroduto Luva eletroduto Material: Pvc - Cloreto De Polivinila, Tipo Fixação: Soldável, Bitola: 1 1/4 POL, Cor: Cinza |  | 84 |  |  | Unidade | Bonito/PA | U_980431_E_900222025_29-09-2025_09h00m
438 | Luva eletroduto Luva eletroduto Material: Pvc Rígido Anti-Chama, Tipo: Chapa Lisa, Bitola: 2 POL, Cor: Cinza, Características Adicionais: Conexão Tubo Eletroduto Condulete, Aplicação: Instalações Elétricas |  | 84 |  |  | Unidade | Bonito/PA | U_980431_E_900222025_29-09-2025_09h00m
439 | Luva eletroduto Luva eletroduto Material: Pvc Rígido Anti-Chama, Tipo: Chapa Lisa, Bitola: 1 POL, Cor: Cinza, Características Adicionais: Para Conexão Tubo Eletroduto Condulete De 3/4, Aplicação: Instalações Elétricas |  | 84 |  |  | Unidade | Bonito/PA | U_980431_E_900222025_29-09-2025_09h00m
440 | Quadro distribuição Quadro distribuição Cor: Branca, Características Adicionais: Com Porta, Aplicação: Instalação Elétrica, Material: Pvc, Quantidade De Disjuntores: 16 Din Ou 12 Ul |  | 23 |  |  | Unidade | Bonito/PA | U_980431_E_900222025_29-09-2025_09h00m
441 | Quadro distribuição Quadro distribuição Quantidade Fases: 3, Barramento: Tipo Espinha De Peixe, Quantidade Circuitos: 28, Cor: Branca, Revestimento: Pintura Eletrostática, Características Adicionais: Com Porta Documentos, Material: Chapa Galvanizada, Normas Técnicas: Din, Corrente Nominal: 100 A, Quantidade De Disjuntores: 28, Fixação: Sobrepor, Grau Proteção: Ip 40 |  | 23 |  |  | Unidade | Bonito/PA | U_980431_E_900222025_29-09-2025_09h00m
442 | Quadro Elétrico Quadro elétrico Material: Aço Carbono Revestido, Aplicação: Moto Bomba, Grau Proteção: Ip65, Operação: Eletrica, Barramento: Trifásico, Acabamento: Tratamento Anticorrosivo E Pintura Eletrostatica, Revestimento: Pintura Eletrostática Epóxi, Posição Relativa: Sobrepor, Tensão Nominal: 220 V, Tipo Fixação: Sobrepor |  | 23 |  |  | Unidade | Bonito/PA | U_980431_E_900222025_29-09-2025_09h00m
443 | Quadro Elétrico Quadro elétrico Material: Aço Carbono Revestido, Aplicação: Moto Bomba, Grau Proteção: Ip65, Operação: Eletrica, Barramento: Trifásico, Acabamento: Tratamento Anticorrosivo E Pintura Eletrostatica, Revestimento: Pintura Eletrostática Epóxi, Posição Relativa: Sobrepor, Tensão Nominal: 220 V, Tipo Fixação: Sobrepor |  | 23 |  |  | Unidade | Bonito/PA | U_980431_E_900222025_29-09-2025_09h00m
444 | Quadro Elétrico Quadro elétrico Material: Aço Carbono Revestido, Aplicação: Moto Bomba, Grau Proteção: Ip65, Operação: Eletrica, Barramento: Trifásico, Acabamento: Tratamento Anticorrosivo E Pintura Eletrostatica, Revestimento: Pintura Eletrostática Epóxi, Posição Relativa: Sobrepor, Tensão Nominal: 220 V, Tipo Fixação: Sobrepor |  | 44 |  |  | Unidade | Bonito/PA | U_980431_E_900222025_29-09-2025_09h00m
445 | Quadro Elétrico Quadro elétrico Material: Aço Carbono Revestido, Aplicação: Moto Bomba, Grau Proteção: Ip65, Operação: Eletrica, Barramento: Trifásico, Acabamento: Tratamento Anticorrosivo E Pintura Eletrostatica, Revestimento: Pintura Eletrostática Epóxi, Posição Relativa: Sobrepor, Tensão Nominal: 220 V, Tipo Fixação: Sobrepor |  | 44 |  |  | Unidade | Bonito/PA | U_980431_E_900222025_29-09-2025_09h00m
446 | Quadro Elétrico Quadro elétrico Material: Aço Carbono Revestido, Aplicação: Moto Bomba, Grau Proteção: Ip65, Operação: Eletrica, Barramento: Trifásico, Acabamento: Tratamento Anticorrosivo E Pintura Eletrostatica, Revestimento: Pintura Eletrostática Epóxi, Posição Relativa: Sobrepor, Tensão Nominal: 220 V, Tipo Fixação: Sobrepor |  | 44 |  |  | Unidade | Bonito/PA | U_980431_E_900222025_29-09-2025_09h00m
447 | Quadro Elétrico Quadro elétrico Material: Aço Carbono Revestido, Aplicação: Moto Bomba, Grau Proteção: Ip65, Operação: Eletrica, Barramento: Trifásico, Acabamento: Tratamento Anticorrosivo E Pintura Eletrostatica, Revestimento: Pintura Eletrostática Epóxi, Posição Relativa: Sobrepor, Tensão Nominal: 220 V, Tipo Fixação: Sobrepor |  | 23 |  |  | Unidade | Bonito/PA | U_980431_E_900222025_29-09-2025_09h00m
448 | Quadro Elétrico Quadro elétrico Material: Aço Carbono Revestido, Aplicação: Moto Bomba, Grau Proteção: Ip65, Operação: Eletrica, Barramento: Trifásico, Acabamento: Tratamento Anticorrosivo E Pintura Eletrostatica, Revestimento: Pintura Eletrostática Epóxi, Posição Relativa: Sobrepor, Tensão Nominal: 220 V, Tipo Fixação: Sobrepor |  | 44 |  |  | Unidade | Bonito/PA | U_980431_E_900222025_29-09-2025_09h00m
449 | Quadro Elétrico Quadro elétrico Material: Aço Carbono Revestido, Aplicação: Moto Bomba, Grau Proteção: Ip65, Operação: Eletrica, Barramento: Trifásico, Acabamento: Tratamento Anticorrosivo E Pintura Eletrostatica, Revestimento: Pintura Eletrostática Epóxi, Posição Relativa: Sobrepor, Tensão Nominal: 220 V, Tipo Fixação: Sobrepor |  | 44 |  |  | Unidade | Bonito/PA | U_980431_E_900222025_29-09-2025_09h00m
450 | Lâmpada led Lâmpada led Tensão Nominal: Bivolt V, Potência Nominal: 24 W, Tipo Base: E-27, Cor: Branca Fria, Aplicação: Ambiente Interno, Formato: Tubular |  | 44 |  |  | Unidade | Bonito/PA | U_980431_E_900222025_29-09-2025_09h00m
451 | Lâmpada Led Lâmpada led Tensão Nominal: Bivolt V, Potência Nominal: 30 W, Tipo Base: E-27, Cor: Branca, Fluxo Luminoso: 1200 LM, Tipo Bulbo: Par-38 |  | 44 |  |  | Unidade | Bonito/PA | U_980431_E_900222025_29-09-2025_09h00m
452 | Lâmpada led Lâmpada led Tensão Nominal: Bivolt V, Potência Nominal: 12 W, Tipo Base: E-27, Fluxo Luminoso: Mín. 700 LM, Aplicação: Iluminação, Temperatura De Cor: 6.000 A 7.000 K, Formato: Pêra, Vida Média: 20.000 H, Tipo: Leitosa |  | 44 |  |  | Unidade | Bonito/PA | U_980431_E_900222025_29-09-2025_09h00m
453 | Lâmpada led Lâmpada led Tensão Nominal: Bivolt V, Potência Nominal: 18 W, Tipo Base: E-27, Cor: Branca, Aplicação: Para Uso Em Geral, Temperatura De Cor: 600 K, Frequência Nominal: 50/60 HZ |  | 24 |  |  | Unidade | Bonito/PA | U_980431_E_900222025_29-09-2025_09h00m
454 | Lâmpada led Lâmpada led Tensão Nominal: 120 V, Potência Nominal: 24 W, Tipo Base: G13, Cor: Branca Morna, Formato: Tubular T8, Comprimento: 1200 MM, Frequência Nominal: 60 HZ |  | 44 |  |  | Unidade | Bonito/PA | U_980431_E_900222025_29-09-2025_09h00m
455 | Barramento Barramento Tipo: Bifásic0, Modelo: 12 Polos Din, Características Adicionais: Formato Tipo Pente, Corrente Nominal: 80 A |  | 135 |  |  | Unidade | Bonito/PA | U_980431_E_900222025_29-09-2025_09h00m
456 | Barramento cobre Barramento Tipo: Monofásico, Aplicação: Sistemas De Energia Solar, Características Adicionais: Formato Tipo Pente, Material: Cobre, Corrente Nominal: 80 A |  | 135 |  |  | Unidade | Bonito/PA | U_980431_E_900222025_29-09-2025_09h00m
457 | Barramento Barramento Tipo: Trifásico, Uso: Disjuntor Din 100a, Aplicação: Instalação Elétrica, Corrente Nominal: 100 A, Tipo Construção: Pente, 57 Polos Din |  | 87 |  |  | Unidade | Bonito/PA | U_980431_E_900222025_29-09-2025_09h00m
458 | Pino tomada Pino tomada Tipo Tomada: Tripolar/Bipolar, Tipo Contato: Pinos Chatos, Aplicação: Material Elétrico |  | 84 |  |  | Unidade | Bonito/PA | U_980431_E_900222025_29-09-2025_09h00m
459 | Pino tomada Pino tomada Tipo Tomada: Tripolar/Bipolar, Tipo Contato: Pinos Chatos, Aplicação: Material Elétrico |  | 87 |  |  | Unidade | Bonito/PA | U_980431_E_900222025_29-09-2025_09h00m
460 | Pino tomada Pino tomada Tipo Tomada: Tripolar/Bipolar, Tipo Contato: Pinos Chatos, Aplicação: Material Elétrico |  | 87 |  |  | Unidade | Bonito/PA | U_980431_E_900222025_29-09-2025_09h00m
461 | Pino tomada Pino tomada Tipo Tomada: Tripolar/Bipolar, Tipo Contato: Pinos Chatos, Aplicação: Material Elétrico |  | 87 |  |  | Unidade | Bonito/PA | U_980431_E_900222025_29-09-2025_09h00m
462 | Placa cega Placa cega Material: Termoplástico, Cor: Sal, Dimensões: 4 X 2 POL, Fixação: Encaixe |  | 53 |  |  | Unidade | Bonito/PA | U_980431_E_900222025_29-09-2025_09h00m
463 | Placa cega Placa cega Material: Plástico, Formato: Quadrado, Dimensões: 4 X 4 POL |  | 53 |  |  | Unidade | Bonito/PA | U_980431_E_900222025_29-09-2025_09h00m
464 | Pino tomada Pino tomada Tipo Tomada: Tripolar/Bipolar, Tipo Contato: Pinos Chatos, Aplicação: Material Elétrico |  | 87 |  |  | Unidade | Bonito/PA | U_980431_E_900222025_29-09-2025_09h00m
465 | Pino tomada Pino tomada Tipo Tomada: Tripolar/Bipolar, Tipo Contato: Pinos Chatos, Aplicação: Material Elétrico |  | 87 |  |  | Unidade | Bonito/PA | U_980431_E_900222025_29-09-2025_09h00m
466 | Pino tomada Pino tomada Tipo Tomada: Tripolar/Bipolar, Tipo Contato: Pinos Chatos, Aplicação: Material Elétrico |  | 52 |  |  | Unidade | Bonito/PA | U_980431_E_900222025_29-09-2025_09h00m
467 | Pino tomada Pino tomada Tipo Tomada: Tripolar/Bipolar, Tipo Contato: Pinos Chatos, Aplicação: Material Elétrico |  | 47 |  |  | Unidade | Bonito/PA | U_980431_E_900222025_29-09-2025_09h00m
468 | Pino tomada Pino tomada Tipo Tomada: Tripolar/Bipolar, Tipo Contato: Pinos Chatos, Aplicação: Material Elétrico |  | 47 |  |  | Unidade | Bonito/PA | U_980431_E_900222025_29-09-2025_09h00m
469 | Quadro elétrico Quadro elétrico Material: Chapa Aço, Componentes: Placa De Montagem, Características Adicionais: Portas Com Dobradiças, Barramento: Neutro E Terra, Cor: Placa Laranja Caixa E Tampa Cinza Clara, Revestimento: Pintura Eletrostática Epóxi, Dimensões: 800 X 400 X 200 MM, Tensão Nominal: 220/127 VCA |  | 23 |  |  | Unidade | Bonito/PA | U_980431_E_900222025_29-09-2025_09h00m
470 | Quadro distribuição Quadro distribuição Quantidade Fases: 1, Barramento: Barramento Em Cobre, Quantidade Circuitos: 4, Cor: Branca, Características Adicionais: Com Tampa Em Acrílico, Tipo: Sobrepor, Material: Pvc Rígido, Fixação: Trilho Dim |  | 23 |  |  | Unidade | Bonito/PA | U_980431_E_900222025_29-09-2025_09h00m
471 | Quadro distribuição Quadro distribuição Quantidade Circuitos: 8, Aplicação: Instalação Elétrica, Rede: Média E Baixa Tensão |  | 23 |  |  | Unidade | Bonito/PA | U_980431_E_900222025_29-09-2025_09h00m
472 | Quadro distribuição Quadro distribuição Quantidade Fases: 3, Barramento: Cobre Eletrolítico Para Fases Neutra E Terra, Quantidade Circuitos: 12, Cor: Cinza, Revestimento: Chapa Metálica, Características Adicionais: 225 A, 12 Disjuntores, Quantidade Ramais: 3, Tipo: Embutir, Material: Ferro, Normas Técnicas: Din Ou Ul, Acessórios: Barramento Fase, Neutro E Terra |  | 23 |  |  | Unidade | Bonito/PA | U_980431_E_900222025_29-09-2025_09h00m
473 | Quadro Elétrico Quadro elétrico Material: Aço Carbono Revestido, Aplicação: Moto Bomba, Grau Proteção: Ip65, Operação: Eletrica, Barramento: Trifásico, Acabamento: Tratamento Anticorrosivo E Pintura Eletrostatica, Revestimento: Pintura Eletrostática Epóxi, Posição Relativa: Sobrepor, Tensão Nominal: 220 V, Tipo Fixação: Sobrepor |  | 14 |  |  | Unidade | Bonito/PA | U_980431_E_900222025_29-09-2025_09h00m
474 | Refletor Refletor Quantidade Lâmpadas: 18 UN, Tipo: Led Ultrabrilho, Aplicação: Iluminação Cênica, Tipo Lâmpada: Led, Potência Lâmpada: 10 W, Tensão Alimentação: Bivolt, Características Adicionais: Canhão Blindado, Rgbw |  | 22 |  |  | Unidade | Bonito/PA | U_980431_E_900222025_29-09-2025_09h00m
475 | Refletor Refletor Material Corpo: Alumínio, Tipo: Flood Light, Tipo Lâmpada: Led, Potência Lâmpada: 100 W, Tensão Alimentação: 85 - 265 V, Grau Proteção: Ip-68, Ângulo De Abertura Da Lente: 120 A 140, Fluxo Luminoso: 10.000 LM, Índice De Reprodução De Cor - Irc: Ou 0,95, Temperatura De Cor: 6.500 K |  | 23 |  |  | Unidade | Bonito/PA | U_980431_E_900222025_29-09-2025_09h00m
476 | Refletor Refletor Material Corpo: Alumínio Injetado, Aplicação: Sistema De Iluminação, Tipo Lâmpada: Led, Potência Lâmpada: 150 W, Tensão Alimentação: Bivolt, Grau Proteção: Ip65 (Tabela Ingress Protection), Características Adicionais: Haste Direcionável, Fluxo Luminoso: 11.250 LM, Temperatura De Cor: 6.500 K |  | 23 |  |  | Unidade | Bonito/PA | U_980431_E_900222025_29-09-2025_09h00m
477 | Refletor Refletor Material Corpo: Alumínio, Material Refletor: Vidro, Formato: Retangular, Tipo: Blindado, Tipo Lâmpada: Led, Potência Lâmpada: 200 W, Tensão Alimentação: Bivolt V, Grau Proteção: Ip65, Características Adicionais: Fator De Potencia Maior Que 0,80, Cor: Preta, Tamanho: 31 X 28,1 X 4,3 CM, Fluxo Luminoso: 15.000 LM, Temperatura De Cor: 6.500 K |  | 47 |  |  | Unidade | Bonito/PA | U_980431_E_900222025_29-09-2025_09h00m
478 | Refletor Refletor Material Corpo: Alumínio, Formato: Retangular, Tipo Lâmpada: Led, Potência Lâmpada: 200 W, Tensão Alimentação: Bivolt V, Largura: 240 MM, Características Adicionais: Fator De Potencia Igual Ou Maior Que 0,92, Altura: 280 MM, Ângulo De Abertura Da Lente: 120, Fluxo Luminoso: 16.000 LM, Temperatura De Cor: 6.000 K |  | 23 |  |  | Unidade | Bonito/PA | U_980431_E_900222025_29-09-2025_09h00m
479 | Refletor Refletor Material Corpo: Alumínio Injetado, Aplicação: Sistema De Iluminação, Tipo Lâmpada: Led, Potência Lâmpada: 30 W, Tensão Alimentação: Bivolt, Grau Proteção: Ip65 (Tabela Ingress Protection), Características Adicionais: Haste Direcionável, Fluxo Luminoso: 2.400 LM, Temperatura De Cor: 6.500 K |  | 23 |  |  | Unidade | Bonito/PA | U_980431_E_900222025_29-09-2025_09h00m
480 | Refletor Refletor Material Corpo: Alumínio Injetado, Aplicação: Sistema De Iluminação, Tipo Lâmpada: Led, Potência Lâmpada: 50 W, Tensão Alimentação: Bivolt, Grau Proteção: Ip65 (Tabela Ingress Protection), Características Adicionais: Haste Direcionável, Fluxo Luminoso: 3.800 LM, Temperatura De Cor: 6.500 K |  | 47 |  |  | Unidade | Bonito/PA | U_980431_E_900222025_29-09-2025_09h00m
481 | Refletor Refletor Material Corpo: Alumínio, Tipo: Flood Light, Tipo Lâmpada: Led, Potência Lâmpada: 100 W, Tensão Alimentação: 85 - 265 V, Grau Proteção: Ip-68, Ângulo De Abertura Da Lente: 120 A 140, Fluxo Luminoso: 10.000 LM, Índice De Reprodução De Cor - Irc: Ou 0,95, Temperatura De Cor: 6.500 K |  | 23 |  |  | Unidade | Bonito/PA | U_980431_E_900222025_29-09-2025_09h00m
482 | Refletor Refletor Material Corpo: Alumínio, Tipo Lâmpada: Led, Potência Lâmpada: 100 W, Tensão Alimentação: 110/220 |  | 47 |  |  | Unidade | Bonito/PA | U_980431_E_900222025_29-09-2025_09h00m
483 | Refletor Refletor Material Corpo: Alumínio, Material Refletor: Alumínio, Quantidade Lâmpadas: 1 UN, Formato: Quadrado, Tipo Lâmpada: Led, Potência Lâmpada: 200 W, Tensão Alimentação: Bivolt V, Material Suporte: Alumínio, Grau Proteção: Ip-66, Comprimento: 3 CM, Largura: 12 CM, Características Adicionais: A Prova D Água, Altura: 14 CM, Cor: Preta, Fluxo Luminoso: 14.000 LM, Temperatura De Cor: 6.500 K |  | 23 |  |  | Unidade | Bonito/PA | U_980431_E_900222025_29-09-2025_09h00m
484 | Refletor Refletor Quantidade Lâmpadas: 1 UN, Formato: Retangular, Aplicação: Iluminação Cênica, Tipo Lâmpada: Led, Potência Lâmpada: 300 W, Tensão Alimentação: Bivolt, Fluxo Luminoso: 20.000 LM |  | 23 |  |  | Unidade | Bonito/PA | U_980431_E_900222025_29-09-2025_09h00m
485 | Refletor Refletor Material Corpo: Alumínio, Quantidade Lâmpadas: 8 UN, Formato: Retangular, Tipo Lâmpada: Led, Potência Lâmpada: 400 W, Tensão Alimentação: Bivolt V, Grau Proteção: Ip65 / Ip66, Cor: Cinza, Ângulo De Abertura Da Lente: 120, Tamanho: 52,5 X 32,5 X 19,5 CM, Fluxo Luminoso: 28.000 LM, Índice De Reprodução De Cor - Irc: Ou 0,95, Temperatura De Cor: 6.500 K |  | 23 |  |  | Unidade | Bonito/PA | U_980431_E_900222025_29-09-2025_09h00m
486 | Refletor Refletor Material Corpo: Alumínio, Tipo Lâmpada: Led, Potência Lâmpada: 50 W, Tensão Alimentação: Bivolt |  | 23 |  |  | Unidade | Bonito/PA | U_980431_E_900222025_29-09-2025_09h00m
487 | Refletor Refletor Material Corpo: Alumínio, Tipo Lâmpada: Led, Potência Lâmpada: 100 W, Tensão Alimentação: 110/220 |  | 23 |  |  | Unidade | Bonito/PA | U_980431_E_900222025_29-09-2025_09h00m
488 | Refletor Refletor Material Corpo: Alumínio Injetado, Aplicação: Sistema De Iluminação, Tipo Lâmpada: Led, Potência Lâmpada: 150 W, Tensão Alimentação: Bivolt, Grau Proteção: Ip65 (Tabela Ingress Protection), Características Adicionais: Haste Direcionável, Fluxo Luminoso: 11.250 LM, Temperatura De Cor: 6.500 K |  | 23 |  |  | Unidade | Bonito/PA | U_980431_E_900222025_29-09-2025_09h00m
489 | Relé tensão Relé tensão Faixa De Ajuste: -5 A -35, Tensão Nominal: 220 VCA, Corrente Nominal: 10 A, Tensão Nominal Bobina: 220 VCA, Número De Contatos Na: 2, Número De Contatos Nf: 2, Tipo Fixação: Trilho Perfilado Em U (Din 35mm) E Parafuso, Aplicação: Sistemas Trifásicos C/Detecção De Falta De Fase Co, Características Adicionais: Proteção Intrínseca Do Relé |  | 23 |  |  | Unidade | Bonito/PA | U_980431_E_900222025_29-09-2025_09h00m
490 | Relé fotelétrico Relé fotelétrico Tensão Nominal: 110 V, Potência Nominal: 1000 W |  | 23 |  |  | Unidade | Bonito/PA | U_980431_E_900222025_29-09-2025_09h00m
491 | Terminal elétrico Terminal elétrico Material: Cobre Estanhado, Tipo: Isolado, Revestimento: Pvc, Aplicação: Instalações Elétricas, Diametro Furo: 4 MM, Bitola Condutor: 2,5-6,0 MM |  | 44 |  |  | Unidade | Bonito/PA | U_980431_E_900222025_29-09-2025_09h00m
492 | Terminal elétrico Terminal elétrico Material: Liga Alumínio, Tipo: Pré-Isolado, Revestimento: Pvc, Aplicação: Instalações Elétricas, Características Adicionais: Pino Tpp 49, Diametro Furo: 6 MM |  | 44 |  |  | Unidade | Bonito/PA | U_980431_E_900222025_29-09-2025_09h00m
493 | Terminal elétrico Terminal elétrico Material: Cobre Eletrolítico, Tipo: Olhal, Revestimento: Estanhado, Fixação: Por Compressão, Lingueta: Anel, Formato Corpo: Fechado, Material Isolamento: Pvc, Seção Nominal Condutor: 4 A 6 MM2, Diâmetro Nominal Do Parafuso: 8 MM, Cor Da Isolação: Amarela |  | 44 |  |  | Unidade | Bonito/PA | U_980431_E_900222025_29-09-2025_09h00m
494 | Terminal elétrico Terminal elétrico Material: Cobre, Aplicação: Instalações Elétricas, Fixação: Por Compressão, Seção Nominal Condutor: 10 MM2 |  | 44 |  |  | Unidade | Bonito/PA | U_980431_E_900222025_29-09-2025_09h00m
495 | Terminal elétrico Terminal elétrico Material: Pvc, Tipo: Pré-Isolado, Bitola Condutor: 2,5 POL, Lingueta: Garfo |  | 44 |  |  | Unidade | Bonito/PA | U_980431_E_900222025_29-09-2025_09h00m
496 | Tomada Tomada Modelo: Acoplamento Móvel, Tipo: Fêmea, Formato Contato: 2p T, Corrente Nominal: 63 A, Tensão Nominal: 220/240 V, Características Adicionais: Contatos: Latão E Vedações Neoprene., Aplicação: Rede Elétrica, Material: Termoplástico Auto- Extinguível |  | 87 |  |  | Unidade | Bonito/PA | U_980431_E_900222025_29-09-2025_09h00m
497 | Tomada Tomada Modelo: Conjugada( Rj11 E Rj45), Tipo: Modular, Formato Contato: Universal, Cor Corpo: Branca, Características Adicionais: Caixa 75x75x27 Mm, Material: Pvc |  | 87 |  |  | Unidade | Bonito/PA | U_980431_E_900222025_29-09-2025_09h00m
498 | Tomada Tomada Modelo: Dupla, Formato Contato: 2p T, Cor Corpo: Branca, Corrente Nominal: 20 A, Tensão Nominal: 250 V, Aplicação: Instalação Elétrica |  | 87 |  |  | Unidade | Bonito/PA | U_980431_E_900222025_29-09-2025_09h00m
499 | Tomada Tomada Modelo: Simples, Corrente Nominal: 10 A, Características Adicionais: Com 1 Interruptor Simples |  | 87 |  |  | Unidade | Bonito/PA | U_980431_E_900222025_29-09-2025_09h00m
500 | Tomada Tomada Modelo: Tripla, Tipo: Interna, Formato Contato: Redondo, Cor Corpo: Preta, Corrente Nominal: 10 A, Tensão Nominal: 250 V, Características Adicionais: Sem Espelho De Polos 2p T, Aplicação: Rede Elétrica, Material: Pvc |  | 46 |  |  | Unidade | Bonito/PA | U_980431_E_900222025_29-09-2025_09h00m
501 | Tomada Tomada Modelo: Dupla, Formato Contato: 2p T, Cor Corpo: Branca, Corrente Nominal: 20 A, Tensão Nominal: 250 V, Aplicação: Instalação Elétrica |  | 43 |  |  | Unidade | Bonito/PA | U_980431_E_900222025_29-09-2025_09h00m
502 | Tomada Tomada Modelo: Tripla, Tipo: Interna, Formato Contato: Redondo, Cor Corpo: Preta, Corrente Nominal: 10 A, Tensão Nominal: 250 V, Características Adicionais: Sem Espelho De Polos 2p T, Aplicação: Rede Elétrica, Material: Pvc |  | 43 |  |  | Unidade | Bonito/PA | U_980431_E_900222025_29-09-2025_09h00m
503 | Tomada Tomada Modelo: Plugue, Tipo: Fêmea, Formato Contato: Pino Cilíndrico, Corrente Nominal: 20 A, Tensão Nominal: 250 V, Número Pólos: 2 P T |  | 43 |  |  | Unidade | Bonito/PA | U_980431_E_900222025_29-09-2025_09h00m
504 | Transformador Distribuição Transformador distribuição Tipo: Trifásico, Potência Nominal: 150 KVA, Tensão Máxima Operação: 10,2/10,8/11,4/12,0/12,6/13, 2/13,8 KV, Tensão Nominal: 380/220 V, Frequência Nominal: 60 HZ, Aplicação: Rede De Energia Elétrica, Características Adicionais: Instalação Externa, Normas Técnicas: Nbr 5440, Tipo Isolação: Óleo Mineral |  | 4 |  |  | Unidade | Bonito/PA | U_980431_E_900222025_29-09-2025_09h00m
505 | Transformador Distribuição Transformador distribuição Tipo: Trifásico, Potência Nominal: 150 KVA, Tensão Máxima Operação: 10,2/10,8/11,4/12,0/12,6/13, 2/13,8 KV, Tensão Nominal: 380/220 V, Frequência Nominal: 60 HZ, Aplicação: Rede De Energia Elétrica, Características Adicionais: Instalação Externa, Normas Técnicas: Nbr 5440, Tipo Isolação: Óleo Mineral |  | 4 |  |  | Unidade | Bonito/PA | U_980431_E_900222025_29-09-2025_09h00m
506 | Transformador Distribuição Transformador distribuição Tipo: Trifásico, Potência Nominal: 150 KVA, Tensão Máxima Operação: 10,2/10,8/11,4/12,0/12,6/13, 2/13,8 KV, Tensão Nominal: 380/220 V, Frequência Nominal: 60 HZ, Aplicação: Rede De Energia Elétrica, Características Adicionais: Instalação Externa, Normas Técnicas: Nbr 5440, Tipo Isolação: Óleo Mineral |  | 4 |  |  | Unidade | Bonito/PA | U_980431_E_900222025_29-09-2025_09h00m
507 | Transformador Distribuição Transformador distribuição Tipo: Trifásico, Potência Nominal: 150 KVA, Tensão Máxima Operação: 10,2/10,8/11,4/12,0/12,6/13, 2/13,8 KV, Tensão Nominal: 380/220 V, Frequência Nominal: 60 HZ, Aplicação: Rede De Energia Elétrica, Características Adicionais: Instalação Externa, Normas Técnicas: Nbr 5440, Tipo Isolação: Óleo Mineral |  | 4 |  |  | Unidade | Bonito/PA | U_980431_E_900222025_29-09-2025_09h00m
508 | Transformador Distribuição Transformador distribuição Tipo: Trifásico, Potência Nominal: 150 KVA, Tensão Máxima Operação: 10,2/10,8/11,4/12,0/12,6/13, 2/13,8 KV, Tensão Nominal: 380/220 V, Frequência Nominal: 60 HZ, Aplicação: Rede De Energia Elétrica, Características Adicionais: Instalação Externa, Normas Técnicas: Nbr 5440, Tipo Isolação: Óleo Mineral |  | 4 |  |  | Unidade | Bonito/PA | U_980431_E_900222025_29-09-2025_09h00m
509 | Transformador Distribuição Transformador distribuição Tipo: Trifásico, Potência Nominal: 150 KVA, Tensão Máxima Operação: 10,2/10,8/11,4/12,0/12,6/13, 2/13,8 KV, Tensão Nominal: 380/220 V, Frequência Nominal: 60 HZ, Aplicação: Rede De Energia Elétrica, Características Adicionais: Instalação Externa, Normas Técnicas: Nbr 5440, Tipo Isolação: Óleo Mineral |  | 4 |  |  | Unidade | Bonito/PA | U_980431_E_900222025_29-09-2025_09h00m
510 | Eletroduto Eletroduto Material: Polietileno Alta Densidade, Tipo: Corrugado, Cor: Preta, Aplicação: Cabo Subterrâneo, Características Adicionais: Flexível ,Impermeavel E Esforço Com Compressão Dia, Acessórios: Guia, Diâmetro Nominal: 1 1/2 POL, Referência Fabricante: Kanaflex |  | 43 |  |  | Unidade | Bonito/PA | U_980431_E_900222025_29-09-2025_09h00m
511 | Eletroduto Eletroduto Material: Aço Galvanizado, Acessórios: Uma Luva, Padrão: Leve, Diâmetro Nominal: 1 1/4 POL |  | 43 |  |  | Unidade | Bonito/PA | U_980431_E_900222025_29-09-2025_09h00m
512 | Eletroduto Eletroduto Material: Aço, Tratamento Superficial: Galvanizado, Diâmetro Nominal: 1/2 POL |  | 43 |  |  | Unidade | Bonito/PA | U_980431_E_900222025_29-09-2025_09h00m
513 | Conexão hidráulica Conexão hidráulica Material: Pvc - Cloreto De Polivinila, Tipo: Adaptador, Tipo Fixação: Soldável E Roscável, Bitola Lado Soldável: 25 MM, Aplicação: Rede Hidráulica E Esgoto, Cor: Marrom, Características Adicionais: Não Aplicável, Bitola Lado Roscável: 3/4 POL |  | 40 |  |  | Unidade | Bonito/PA | U_980431_E_900222025_29-09-2025_09h00m
514 | Conexão hidráulica Conexão hidráulica Material: Polietileno, Tipo: Adaptador, Tipo Fixação: Roscável, Aplicação: Mangueira No Duto De Aspiração Para Piscina, Bitola I: 1 1/2 POL |  | 40 |  |  | Unidade | Bonito/PA | U_980431_E_900222025_29-09-2025_09h00m
515 | Conexão hidráulica Conexão hidráulica Material: Polietileno, Tipo: Adaptador, Tipo Fixação: Roscável, Aplicação: Mangueira No Duto De Aspiração Para Piscina, Bitola I: 1 1/2 POL |  | 45 |  |  | Unidade | Bonito/PA | U_980431_E_900222025_29-09-2025_09h00m
516 | Conexão hidráulica Conexão hidráulica Material: Pvc - Cloreto De Polivinila, Tipo: Adaptador, Tipo Fixação: Soldável, Bitola Lado Soldável: 32 X 1 POL, Aplicação: Irrigação, Cor: Marrom |  | 25 |  |  | Unidade | Bonito/PA | U_980431_E_900222025_29-09-2025_09h00m
517 | Conexão hidráulica Conexão hidráulica Material: Pvc - Cloreto De Polivinila, Tipo: Adaptador, Tipo Fixação: Soldável, Bitola Lado Soldável: 32 X 1 POL, Aplicação: Irrigação, Cor: Marrom |  | 25 |  |  | Unidade | Bonito/PA | U_980431_E_900222025_29-09-2025_09h00m
518 | Conexão hidráulica Conexão hidráulica Material: Pvc - Cloreto De Polivinila, Tipo: Adaptador, Tipo Fixação: Soldável, Bitola Ii: 60 X 1 1/2 POL |  | 25 |  |  | Unidade | Bonito/PA | U_980431_E_900222025_29-09-2025_09h00m
519 | Conexão hidráulica Conexão hidráulica Material: Pvc Rígido, Tipo: Adaptador, Tipo Fixação: Soldável E Roscável, Aplicação: Instalações Prediais Água Fria, Cor: Marrom, Normas Técnicas: Abnt Nbr 10351 E Abnt Nbr 9815, Bitola: 3 POL |  | 25 |  |  | Unidade | Bonito/PA | U_980431_E_900222025_29-09-2025_09h00m
520 | Conexão Hidráulica Conexão hidráulica Material: Pvc - Cloreto De Polivinila, Tipo: Adaptador, Tipo Fixação: Soldável E Roscável, Aplicação: Instalações Prediais Água Fria, Bitola I: 25 Mm X 3/4 POL |  | 45 |  |  | Unidade | Bonito/PA | U_980431_E_900222025_29-09-2025_09h00m
521 | Conexão hidráulica Conexão hidráulica Material: Pvc - Cloreto De Polivinila, Tipo: Adaptador Curto, Tipo Fixação: Soldável E Roscável, Aplicação: Registro, Bitola Ii: 50 Mm X 1 1/4 POL |  | 25 |  |  | Unidade | Bonito/PA | U_980431_E_900222025_29-09-2025_09h00m
522 | Conexão hidráulica Conexão hidráulica Material: Pvc - Cloreto De Polivinila, Tipo: Adaptador Curto, Tipo Fixação: Soldável E Roscável, Aplicação: Registro, Bitola Ii: 110 Mm X 4 POL |  | 23 |  |  | Unidade | Bonito/PA | U_980431_E_900222025_29-09-2025_09h00m
523 | Conexão hidráulica Conexão hidráulica Material: Pvc Rígido, Tipo: Adaptador Curto, Bitola Lado Soldável: 20 MM, Aplicação: Instalação Hidráulica, Cor: Marrom, Características Adicionais: C/ Bolsa E Rosca P/ Registro, Bitola Lado Roscável: 1/2 POL |  | 25 |  |  | Unidade | Bonito/PA | U_980431_E_900222025_29-09-2025_09h00m
524 | Conexão hidráulica Conexão hidráulica Material: Pvc - Cloreto De Polivinila, Tipo: Adaptador Curto, Tipo Fixação: Soldável E Roscável, Aplicação: Irrigação, Cor: Azul, Bitola Ii: 25 Mm X 3/4 POL |  | 42 |  |  | Unidade | Bonito/PA | U_980431_E_900222025_29-09-2025_09h00m
525 | Conexão hidráulica Conexão hidráulica Material: Pvc - Cloreto De Polivinila, Tipo: Adaptador Curto, Tipo Fixação: Soldável E Roscável, Aplicação: Registro, Bitola Ii: 32 Mm X 1 POL |  | 23 |  |  | Unidade | Bonito/PA | U_980431_E_900222025_29-09-2025_09h00m
526 | Conexão hidráulica Conexão hidráulica Material: Pvc - Cloreto De Polivinila, Tipo: Adaptador Curto, Tipo Fixação: Soldável E Roscável, Aplicação: Registro, Bitola Ii: 40 Mm X 1/2 POL |  | 25 |  |  | Unidade | Bonito/PA | U_980431_E_900222025_29-09-2025_09h00m
527 | Conexão hidráulica Conexão hidráulica Material: Pvc - Cloreto De Polivinila, Tipo: Adaptador Curto, Tipo Fixação: Soldável E Roscável, Aplicação: Registro, Bitola Ii: 50 Mm X 1 1/2 POL |  | 25 |  |  | Unidade | Bonito/PA | U_980431_E_900222025_29-09-2025_09h00m
528 | Conexão hidráulica Conexão hidráulica Material: Pvc - Cloreto De Polivinila, Tipo: Adaptador Curto, Tipo Fixação: Soldável E Roscável, Aplicação: Registro, Bitola Ii: 60 Mm X 2 POL |  | 25 |  |  | Unidade | Bonito/PA | U_980431_E_900222025_29-09-2025_09h00m
529 | Conexão hidráulica Conexão hidráulica Material: Pvc - Cloreto De Polivinila, Tipo: Adaptador Curto, Tipo Fixação: Soldável E Roscável, Aplicação: Registro, Bitola Ii: 75 Mm X 2 1/2 POL |  | 25 |  |  | Unidade | Bonito/PA | U_980431_E_900222025_29-09-2025_09h00m
530 | Conexão hidráulica Conexão hidráulica Material: Pvc - Cloreto De Polivinila, Tipo: Adaptador Curto, Tipo Fixação: Soldável E Roscável, Aplicação: Registro, Bitola Ii: 85 Mm X 3 POL |  | 23 |  |  | Unidade | Bonito/PA | U_980431_E_900222025_29-09-2025_09h00m
531 | Conexão hidráulica Conexão hidráulica Material: Pvc - Cloreto De Polivinila, Tipo: Adaptador Longo Com Flanges, Tipo Fixação: Soldável E Roscável, Bitola Lado Soldável: 40 MM, Aplicação: Instalações Prediais Água Fria, Características Adicionais: Flanges Livres, Bitola Lado Roscável: 1 1/4 POL |  | 40 |  |  | Unidade | Bonito/PA | U_980431_E_900222025_29-09-2025_09h00m
532 | Conexão hidráulica Conexão hidráulica Material: Pvc - Cloreto De Polivinila, Tipo: Adaptador Longo Com Flanges, Tipo Fixação: Soldável E Roscável, Bitola Lado Soldável: 75 MM, Aplicação: Instalações Prediais Água Fria, Características Adicionais: Flanges Livres, Bitola Lado Roscável: 2 1/2 POL |  | 25 |  |  | Unidade | Bonito/PA | U_980431_E_900222025_29-09-2025_09h00m
533 | Conexão hidráulica Conexão hidráulica Material: Pvc - Cloreto De Polivinila, Tipo: Adaptador Longo Com Flanges, Tipo Fixação: Soldável E Roscável, Bitola Lado Soldável: 25 MM, Aplicação: Instalações Prediais Água Fria, Características Adicionais: Flanges Livres, Bitola Lado Roscável: 3/4 POL |  | 25 |  |  | Unidade | Bonito/PA | U_980431_E_900222025_29-09-2025_09h00m
534 | Conexão hidráulica Conexão hidráulica Material: Pvc - Cloreto De Polivinila, Tipo: Adaptador Longo Com Flanges, Tipo Fixação: Soldável E Roscável, Bitola Lado Soldável: 32 MM, Aplicação: Instalações Prediais Água Fria, Características Adicionais: Flanges Livres, Bitola Lado Roscável: 1 POL |  | 25 |  |  | Unidade | Bonito/PA | U_980431_E_900222025_29-09-2025_09h00m
535 | Conexão hidráulica Conexão hidráulica Material: Pvc - Cloreto De Polivinila, Tipo: Adaptador Longo Com Flanges, Tipo Fixação: Soldável E Roscável, Bitola Lado Soldável: 40 MM, Aplicação: Instalações Prediais Água Fria, Características Adicionais: Flanges Livres, Bitola Lado Roscável: 1 1/4 POL |  | 25 |  |  | Unidade | Bonito/PA | U_980431_E_900222025_29-09-2025_09h00m
536 | Conexão hidráulica Conexão hidráulica Material: Pvc - Cloreto De Polivinila, Tipo: Adaptador Longo Com Flanges, Tipo Fixação: Soldável E Roscável, Bitola Lado Soldável: 50 MM, Aplicação: Instalações Prediais Água Fria, Características Adicionais: Flanges Livres, Bitola Lado Roscável: 1 1/2 POL |  | 40 |  |  | Unidade | Bonito/PA | U_980431_E_900222025_29-09-2025_09h00m
537 | Conexão hidráulica Conexão hidráulica Material: Pvc - Cloreto De Polivinila, Tipo: Adaptador Longo Com Flanges, Tipo Fixação: Soldável E Roscável, Bitola Lado Soldável: 60 MM, Aplicação: Instalações Prediais Água Fria, Características Adicionais: Flanges Livres, Bitola Lado Roscável: 2 POL |  | 42 |  |  | Unidade | Bonito/PA | U_980431_E_900222025_29-09-2025_09h00m
538 | Conexão hidráulica Conexão hidráulica Material: Pvc - Cloreto De Polivinila, Tipo: Adaptador Longo Com Flanges, Tipo Fixação: Soldável E Roscável, Bitola Lado Soldável: 75 MM, Aplicação: Instalações Prediais Água Fria, Características Adicionais: Flanges Livres, Bitola Lado Roscável: 2 1/2 POL |  | 40 |  |  | Unidade | Bonito/PA | U_980431_E_900222025_29-09-2025_09h00m
539 | Conexão hidráulica Conexão hidráulica Material: Pvc - Cloreto De Polivinila, Tipo: Adaptador Longo Com Flanges, Tipo Fixação: Soldável E Roscável, Bitola Lado Soldável: 75 MM, Aplicação: Instalações Prediais Água Fria, Características Adicionais: Flanges Livres, Bitola Lado Roscável: 2 1/2 POL |  | 40 |  |  | Unidade | Bonito/PA | U_980431_E_900222025_29-09-2025_09h00m
540 | Conexão Hidráulica Conexão hidráulica Material: Pvc - Cloreto De Polivinila, Tipo: Adaptador, Tipo Fixação: Soldável E Roscável, Aplicação: Instalações Prediais Água Fria, Bitola I: 25 Mm X 3/4 POL |  | 23 |  |  | Unidade | Bonito/PA | U_980431_E_900222025_29-09-2025_09h00m
541 | Conexão hidráulica Conexão hidráulica Material: Pvc - Cloreto De Polivinila, Tipo: Adaptador Com Flanges, Tipo Fixação: Roscável, Aplicação: Instalações Prediais Água Fria, Bitola: 32 Mm |  | 23 |  |  | Unidade | Bonito/PA | U_980431_E_900222025_29-09-2025_09h00m
542 | Conexão hidráulica Conexão hidráulica Material: Pvc - Cloreto De Polivinila, Tipo: Adaptador Com Flanges, Tipo Fixação: Roscável, Aplicação: Instalações Prediais Água Fria, Bitola: 40 Mm |  | 23 |  |  | Unidade | Bonito/PA | U_980431_E_900222025_29-09-2025_09h00m
543 | Conexão hidráulica Conexão hidráulica Material: Pvc - Cloreto De Polivinila, Tipo: Adaptador Com Flanges, Tipo Fixação: Soldável E Roscável, Aplicação: Instalações Prediais Água Fria, Normas Técnicas: Nbr 5648, Bitola I: 50 Mm X 1 1/2 POL |  | 23 |  |  | Unidade | Bonito/PA | U_980431_E_900222025_29-09-2025_09h00m
544 | Anel Vedação Anel vedação Material: Silicone, Forma Seção Transversal: Circular, Diâmetro Interno: 9,5 MM, Características Adicionais: Código Mg2 414104 |  | 47 |  |  | Unidade | Bonito/PA | U_980431_E_900222025_29-09-2025_09h00m
545 | Bóia caixa d'água Bóia caixa dágua Material: Pvc - Cloreto De Polivinila, Bitola: 1/2 POL, Aplicação: Caixa De Descarga Externa, Características Adicionais: Fixação Roscável, Bóia Vedação |  | 47 |  |  | Unidade | Bonito/PA | U_980431_E_900222025_29-09-2025_09h00m
546 | Bóia caixa d'água Bóia caixa dágua Material: Plástico, Tipo: Pressão, Bitola: 3/4 POL, Material Balão: Plástico, Aplicação: Caixa De Água, Cisterna |  | 47 |  |  | Unidade | Bonito/PA | U_980431_E_900222025_29-09-2025_09h00m
547 | Caixa sifonada Caixa sifonada Material: Pvc - Cloreto De Polivinila, Formato Grelha: Quadrado, Diâmetro Saída Tubo: 50 MM, Características Adicionais: Conjunto Completo, Diâmetro: 150 CM, Altura: 150 CM |  | 43 |  |  | Unidade | Bonito/PA | U_980431_E_900222025_29-09-2025_09h00m
548 | Caixa sifonada Caixa sifonada Material: Pvc - Cloreto De Polivinila, Formato Grelha: Quadrado, Diâmetro Saída Tubo: 100 MM, Características Adicionais: Conjunto Completo, Diâmetro: 100 MM, Altura: 50 MM |  | 43 |  |  | Unidade | Bonito/PA | U_980431_E_900222025_29-09-2025_09h00m
549 | Caixa sifonada Caixa sifonada Material: Pvc - Cloreto De Polivinila, Formato Grelha: Quadrado, Diâmetro Saída Tubo: 75 MM, Características Adicionais: Grelha Cromada, Diâmetro: 150 MM |  | 41 |  |  | Unidade | Bonito/PA | U_980431_E_900222025_29-09-2025_09h00m
550 | Tubo Hidráulico Tubo hidráulico Material: Pvc, Diâmetro: 50 MM, Aplicação: Esgoto |  | 78 |  |  | Unidade | Bonito/PA | U_980431_E_900222025_29-09-2025_09h00m
551 | Conexão hidráulica Conexão hidráulica Material: Pvc - Cloreto De Polivinila, Tipo: Cap, Tipo Fixação: Soldável, Aplicação: Instalação Sanitária, Cor: Marrom, Bitola: 40 MM |  | 47 |  |  | Unidade | Bonito/PA | U_980431_E_900222025_29-09-2025_09h00m
552 | Conexão hidráulica Conexão hidráulica Material: Pvc - Cloreto De Polivinila, Tipo: Cap, Tipo Fixação: Soldável, Aplicação: Instalação Sanitária, Cor: Marrom, Bitola: 50 MM |  | 47 |  |  | Unidade | Bonito/PA | U_980431_E_900222025_29-09-2025_09h00m
553 | Conexão hidráulica Conexão hidráulica Material: Pvc - Cloreto De Polivinila, Tipo: Cap, Tipo Fixação: Soldável, Aplicação: Instalação Sanitária, Cor: Marrom, Bitola I: 60 MM |  | 25 |  |  | Unidade | Bonito/PA | U_980431_E_900222025_29-09-2025_09h00m
554 | Conexão hidráulica Conexão hidráulica Material: Pvc - Cloreto De Polivinila, Tipo: Cap, Tipo Fixação: Soldável, Aplicação: Instalações Prediais Água Fria, Bitola: 75 MM |  | 25 |  |  | Unidade | Bonito/PA | U_980431_E_900222025_29-09-2025_09h00m
555 | Conexão hidráulica Conexão hidráulica Material: Pvc - Cloreto De Polivinila, Tipo: Cap, Tipo Fixação: Soldável, Aplicação: Instalações Prediais Água Fria, Normas Técnicas: Nbr 5648, Bitola I: 85 MM |  | 25 |  |  | Unidade | Bonito/PA | U_980431_E_900222025_29-09-2025_09h00m
556 | Conexão hidráulica Conexão hidráulica Material: Pvc - Cloreto De Polivinila, Tipo: Cap, Tipo Fixação: Soldável, Aplicação: Instalação Sanitária, Cor: Marrom, Bitola: 20 MM |  | 92 |  |  | Unidade | Bonito/PA | U_980431_E_900222025_29-09-2025_09h00m
557 | Conexão hidráulica Conexão hidráulica Material: Pvc - Cloreto De Polivinila, Tipo: Cap, Tipo Fixação: Roscável, Aplicação: Instalações Prediais Água Fria, Bitola: 25 MM |  | 77 |  |  | Unidade | Bonito/PA | U_980431_E_900222025_29-09-2025_09h00m
558 | Conexão hidráulica Conexão hidráulica Material: Ppr, Tipo: Cap, Aplicação: Instalação Hidráulica, Cor: Verde, Bitola: 25 MM |  | 47 |  |  | Unidade | Bonito/PA | U_980431_E_900222025_29-09-2025_09h00m
559 | Conexão hidráulica Conexão hidráulica Material: Pvc, Tipo: Cap, Tipo Fixação: Soldável, Aplicação: Instalação Hidráulica, Bitola I: 150 MM |  | 23 |  |  | Unidade | Bonito/PA | U_980431_E_900222025_29-09-2025_09h00m
560 | Conexão hidráulica Conexão hidráulica Material: Pvc, Tipo: Cap, Tipo Fixação: Soldável, Aplicação: Instalação Hidráulica, Bitola I: 150 MM |  | 47 |  |  | Unidade | Bonito/PA | U_980431_E_900222025_29-09-2025_09h00m
561 | Conexão Hidráulica Conexão hidráulica Material: Pvc - Cloreto De Polivinila, Tipo: Curva 90, Tipo Fixação: Soldável, Bitola: 200 MM |  | 47 |  |  | Unidade | Bonito/PA | U_980431_E_900222025_29-09-2025_09h00m
562 | Conexão hidráulica Conexão hidráulica Material: Ppr, Tipo: Cap, Aplicação: Instalação Hidráulica, Cor: Verde, Bitola: 40 MM |  | 55 |  |  | Unidade | Bonito/PA | U_980431_E_900222025_29-09-2025_09h00m
563 | Conexão hidráulica Conexão hidráulica Material: Ppr, Tipo: Cap, Aplicação: Instalação Hidráulica, Cor: Verde, Bitola: 50 MM |  | 47 |  |  | Unidade | Bonito/PA | U_980431_E_900222025_29-09-2025_09h00m
564 | Conexão hidráulica Conexão hidráulica Material: Pvc - Cloreto De Polivinila, Tipo: Cap, Tipo Fixação: Pba, Diâmetro Externo: 85 MM, Diâmetro Nominal: 75 MM |  | 47 |  |  | Unidade | Bonito/PA | U_980431_E_900222025_29-09-2025_09h00m
565 | Conexão hidráulica Conexão hidráulica Material: Pvc - Cloreto De Polivinila, Tipo: Cap, Tipo Fixação: Soldável, Aplicação: Instalação Sanitária, Cor: Marrom, Bitola: 40 MM |  | 47 |  |  | Unidade | Bonito/PA | U_980431_E_900222025_29-09-2025_09h00m
566 | Conexão hidráulica Conexão hidráulica Material: Pvc - Cloreto De Polivinila, Tipo: Cap, Tipo Fixação: Soldável, Aplicação: Instalação Sanitária, Cor: Marrom, Bitola: 20 MM |  | 47 |  |  | Unidade | Bonito/PA | U_980431_E_900222025_29-09-2025_09h00m
567 | Conexão hidráulica Conexão hidráulica Material: Ppr, Tipo: Cap, Aplicação: Instalação Hidráulica, Cor: Verde, Bitola: 25 MM |  | 47 |  |  | Unidade | Bonito/PA | U_980431_E_900222025_29-09-2025_09h00m
568 | Conexão hidráulica Conexão hidráulica Material: Pvc - Cloreto De Polivinila, Tipo: Cap, Tipo Fixação: Soldável, Aplicação: Instalação Sanitária, Cor: Marrom, Bitola: 32 MM |  | 47 |  |  | Unidade | Bonito/PA | U_980431_E_900222025_29-09-2025_09h00m
569 | Conexão hidráulica Conexão hidráulica Material: Pvc - Cloreto De Polivinila, Tipo: Cap, Tipo Fixação: Soldável, Aplicação: Instalação Sanitária, Cor: Marrom, Bitola: 50 MM |  | 47 |  |  | Unidade | Bonito/PA | U_980431_E_900222025_29-09-2025_09h00m
570 | Conexão hidráulica Conexão hidráulica Material: Pvc - Cloreto De Polivinila, Tipo: Cap, Tipo Fixação: Soldável, Aplicação: Instalações Prediais Água Fria, Cor: Marrom, Bitola Ii: 110 MM |  | 25 |  |  | Unidade | Bonito/PA | U_980431_E_900222025_29-09-2025_09h00m
571 | Conexão hidráulica Conexão hidráulica Material: Pvc - Cloreto De Polivinila, Tipo: Cap, Tipo Fixação: Soldável, Aplicação: Instalações Prediais Água Fria, Bitola: 60 Mm |  | 25 |  |  | Unidade | Bonito/PA | U_980431_E_900222025_29-09-2025_09h00m
572 | Conexão Hidráulica Conexão hidráulica Material: Pvc - Cloreto De Polivinila, Tipo: Adaptador, Tipo Fixação: Soldável, Aplicação: Instalação Hidráulica, Bitola Ii: 75 MM |  | 25 |  |  | Unidade | Bonito/PA | U_980431_E_900222025_29-09-2025_09h00m
573 | Conexão hidráulica Conexão hidráulica Material: Pvc - Cloreto De Polivinila, Tipo: Cap, Tipo Fixação: Pba, Diâmetro Externo: 85 MM, Diâmetro Nominal: 75 MM |  | 25 |  |  | Unidade | Bonito/PA | U_980431_E_900222025_29-09-2025_09h00m
574 | Conexão Hidráulica Conexão hidráulica Material: Ferro, Tipo: Colar De Tomada, Bitola Iii: 160 X 1/2 POL |  | 90 |  |  | Unidade | Bonito/PA | U_980431_E_900222025_29-09-2025_09h00m
575 | Conexão Hidráulica Conexão hidráulica Material: Ferro, Tipo: Colar De Tomada, Bitola Iii: 160 X 1/2 POL |  | 90 |  |  | Unidade | Bonito/PA | U_980431_E_900222025_29-09-2025_09h00m
576 | Conexão Hidráulica Conexão hidráulica Material: Ferro, Tipo: Colar De Tomada, Bitola Iii: 160 X 1/2 POL |  | 47 |  |  | Unidade | Bonito/PA | U_980431_E_900222025_29-09-2025_09h00m
577 | Conexão hidráulica Conexão hidráulica Material: Cupro-Níquel, Tipo: Curva, Aplicação: Instalações Esgoto |  | 47 |  |  | Unidade | Bonito/PA | U_980431_E_900222025_29-09-2025_09h00m
578 | Conexão hidráulica Conexão hidráulica Material: Ferro Fundido Maleável, Tipo: Luva De Redução, Tipo Fixação: Roscável, Aplicação: Instalações Prediais Água Fria, Características Adicionais: Acabamento Galvanizado A Fogo (Zincado), Bitola Iii: 2 1/2 Pol X 1 Pol POL |  | 47 |  |  | Unidade | Bonito/PA | U_980431_E_900222025_29-09-2025_09h00m
579 | Conexão Hidráulica Conexão hidráulica Material: Cobre, Tipo: Curva 90, Tipo Fixação: Soldável, Aplicação: Central Ar Condicionado,, Bitola: 1/2 POL |  | 25 |  |  | Unidade | Bonito/PA | U_980431_E_900222025_29-09-2025_09h00m
580 | Conexão hidráulica Conexão hidráulica Material: Ferro Maleável Galvanizado, Tipo: Curva 90, Tipo Fixação: Roscável, Características Adicionais 1: Macho E Fêmea, Bitola I: 3/4 POL |  | 25 |  |  | Unidade | Bonito/PA | U_980431_E_900222025_29-09-2025_09h00m
581 | Conexão hidráulica Conexão hidráulica Material: Ferro Maleável Galvanizado, Tipo: Curva 90, Tipo Fixação: Roscável, Características Adicionais 1: Macho E Fêmea, Bitola I: 3/4 POL |  | 25 |  |  | Unidade | Bonito/PA | U_980431_E_900222025_29-09-2025_09h00m
582 | Conexão Hidráulica Conexão hidráulica Material: Cobre, Tipo: Curva 90, Tipo Fixação: Soldável, Aplicação: Central Ar Condicionado,, Bitola: 1/2 POL |  | 43 |  |  | Unidade | Bonito/PA | U_980431_E_900222025_29-09-2025_09h00m
583 | Engate hidráulico Engate hidráulico Material: Latão E Aço Inoxidável, Bitola: Pino 1/2 ,Rosca ½, POL, Aplicação: Passagem Livre Para Água |  | 43 |  |  | Unidade | Bonito/PA | U_980431_E_900222025_29-09-2025_09h00m
584 | Engate hidráulico Engate hidráulico Material: Pvc Flexível, Bitola: 1/2 POL, Comprimento: 30 CM, Aplicação: Instalações Prediais Água Fria, Características Adicionais: Com Niple |  | 48 |  |  | Unidade | Bonito/PA | U_980431_E_900222025_29-09-2025_09h00m
585 | Engate hidráulico Engate hidráulico Material: Pvc Flexível, Bitola: 1/2 POL, Comprimento: 40 CM, Aplicação: Instalações Prediais Água Fria, Características Adicionais: Com Niple |  | 48 |  |  | Unidade | Bonito/PA | U_980431_E_900222025_29-09-2025_09h00m
586 | Engate hidráulico Engate hidráulico Material: Aço Inoxidável, Bitola: 1/2 POL, Comprimento: 50 CM, Características Adicionais: Malha Trnçada |  | 48 |  |  | Unidade | Bonito/PA | U_980431_E_900222025_29-09-2025_09h00m
587 | Engate hidráulico Engate hidráulico Material: Aço Inoxidável, Bitola: 1/2 POL, Comprimento: 60 CM, Características Adicionais: Malha Trnçada |  | 48 |  |  | Unidade | Bonito/PA | U_980431_E_900222025_29-09-2025_09h00m
588 | Engate hidráulico Engate hidráulico Material: Aço Inoxidável, Bitola: 1/2 POL, Comprimento: 30 CM, Características Adicionais: Malha Trnçada |  | 48 |  |  | Unidade | Bonito/PA | U_980431_E_900222025_29-09-2025_09h00m
589 | Engate hidráulico Engate hidráulico Material: Pvc Flexível, Bitola: 1/2 POL, Comprimento: 40 CM, Aplicação: Instalações Prediais Água Fria, Características Adicionais: Com Niple |  | 25 |  |  | Unidade | Bonito/PA | U_980431_E_900222025_29-09-2025_09h00m
590 | Engate hidráulico Engate hidráulico Material: Aço Inoxidável, Bitola: 1/2 POL, Comprimento: 60 CM, Características Adicionais: Malha Trnçada |  | 25 |  |  | Unidade | Bonito/PA | U_980431_E_900222025_29-09-2025_09h00m
591 | Fita veda rosca Fita veda rosca Material: Ptfe, Comprimento: 50 M, Largura: 18 MM |  | 15 |  |  | Unidade | Bonito/PA | U_980431_E_900222025_29-09-2025_09h00m
592 | Conexão hidráulica Conexão hidráulica Material: Pvc - Cloreto De Polivinila, Tipo: Flange, Tipo Fixação: Soldável, Cor: Marrom, Bitola: 25 MM |  | 44 |  |  | Unidade | Bonito/PA | U_980431_E_900222025_29-09-2025_09h00m
593 | Conexão hidráulica Conexão hidráulica Material: Pvc - Cloreto De Polivinila, Tipo: Flange, Tipo Fixação: Soldável, Cor: Marrom, Bitola: 25 MM |  | 44 |  |  | Unidade | Bonito/PA | U_980431_E_900222025_29-09-2025_09h00m
594 | Conexão hidráulica Conexão hidráulica Material: Pvc - Cloreto De Polivinila, Tipo: Flange, Tipo Fixação: Soldável, Bitola: 32 MM |  | 44 |  |  | Unidade | Bonito/PA | U_980431_E_900222025_29-09-2025_09h00m
595 | Conexão hidráulica Conexão hidráulica Material: Pvc - Cloreto De Polivinila, Tipo: Flange, Tipo Fixação: Soldável, Bitola: 32 MM |  | 44 |  |  | Unidade | Bonito/PA | U_980431_E_900222025_29-09-2025_09h00m
596 | Conexão hidráulica Conexão hidráulica Material: Pvc - Cloreto De Polivinila, Tipo: Flange, Tipo Fixação: Soldável, Bitola: 32 MM |  | 44 |  |  | Unidade | Bonito/PA | U_980431_E_900222025_29-09-2025_09h00m
597 | Conexão hidráulica Conexão hidráulica Material: Pvc - Cloreto De Polivinila, Tipo: Flange, Tipo Fixação: Soldável, Bitola: 32 MM |  | 22 |  |  | Unidade | Bonito/PA | U_980431_E_900222025_29-09-2025_09h00m
598 | Conexão hidráulica Conexão hidráulica Material: Pvc - Cloreto De Polivinila, Tipo: Joelho, Bitola Lado Soldável: 20 MM, Bitola Lado Roscável: 1/2 POL |  | 80 |  |  | Unidade | Bonito/PA | U_980431_E_900222025_29-09-2025_09h00m
599 | Conexão hidráulica Conexão hidráulica Material: Pvc, Tipo: Joelho, Tipo Fixação: Roscável, Aplicação: Instalação Hidráulica, Bitola I: 3/4 POL |  | 78 |  |  | Unidade | Bonito/PA | U_980431_E_900222025_29-09-2025_09h00m
600 | Conexão hidráulica Conexão hidráulica Material: Pvc, Tipo: Joelho, Aplicação: Instalações Esgoto, Cor: Azul, Características Adicionais: Com Anel, Bitola: 40 MM |  | 50 |  |  | Unidade | Bonito/PA | U_980431_E_900222025_29-09-2025_09h00m
601 | Conexão hidráulica Conexão hidráulica Material: Pvc, Tipo: Joelho, Tipo Fixação: Soldável, Bitola: 25 X 20 MM |  | 25 |  |  | Unidade | Bonito/PA | U_980431_E_900222025_29-09-2025_09h00m
602 | Conexão hidráulica Conexão hidráulica Material: Pvc - Cloreto De Polivinila, Tipo: Joelho, Tipo Fixação: Soldável, Bitola: 20 MM |  | 25 |  |  | Unidade | Bonito/PA | U_980431_E_900222025_29-09-2025_09h00m
603 | Conexão hidráulica Conexão hidráulica Material: Pvc, Tipo: Joelho, Aplicação: Instalações Esgoto, Cor: Azul, Características Adicionais: Com Anel, Bitola: 40 MM |  | 85 |  |  | Unidade | Bonito/PA | U_980431_E_900222025_29-09-2025_09h00m
604 | Conexão hidráulica Conexão hidráulica Material: Pvc, Tipo: Joelho, Tipo Fixação: Soldável, Bitola: 25 X 20 MM |  | 85 |  |  | Unidade | Bonito/PA | U_980431_E_900222025_29-09-2025_09h00m
605 | Conexão hidráulica Conexão hidráulica Material: Pvc, Tipo: Joelho, Tipo Fixação: Soldável, Bitola: 32 MM |  | 85 |  |  | Unidade | Bonito/PA | U_980431_E_900222025_29-09-2025_09h00m
606 | Conexão hidráulica Conexão hidráulica Material: Pvc, Tipo: Joelho, Tipo Fixação: Soldável, Bitola: 25 X 20 MM |  | 43 |  |  | Unidade | Bonito/PA | U_980431_E_900222025_29-09-2025_09h00m
607 | Conexão hidráulica Conexão hidráulica Material: Pvc, Tipo: Joelho, Tipo Fixação: Soldável, Bitola: 32 MM |  | 42 |  |  | Unidade | Bonito/PA | U_980431_E_900222025_29-09-2025_09h00m
608 | Conexão hidráulica Conexão hidráulica Material: Pvc, Tipo: Joelho, Tipo Fixação: Soldável, Bitola: 32 MM |  | 48 |  |  | Unidade | Bonito/PA | U_980431_E_900222025_29-09-2025_09h00m
609 | Conexão hidráulica Conexão hidráulica Material: Pvc, Tipo: Joelho, Tipo Fixação: Soldável, Bitola: 32 MM |  | 48 |  |  | Unidade | Bonito/PA | U_980431_E_900222025_29-09-2025_09h00m
610 | Conexão hidráulica Conexão hidráulica Material: Pvc - Cloreto De Polivinila, Tipo: Joelho, Tipo Fixação: Soldável, Bitola: 20 MM |  | 43 |  |  | Unidade | Bonito/PA | U_980431_E_900222025_29-09-2025_09h00m
611 | Conexão hidráulica Conexão hidráulica Material: Pvc - Cloreto De Polivinila, Tipo: Joelho, Bitola Lado Soldável: 20 MM, Bitola Lado Roscável: 1/2 POL |  | 43 |  |  | Unidade | Bonito/PA | U_980431_E_900222025_29-09-2025_09h00m
612 | Conexão hidráulica Conexão hidráulica Material: Pvc, Tipo: Joelho, Tipo Fixação: Soldável, Bitola: 25 X 20 MM |  | 85 |  |  | Unidade | Bonito/PA | U_980431_E_900222025_29-09-2025_09h00m
613 | Conexão hidráulica Conexão hidráulica Material: Pvc, Tipo: Joelho, Tipo Fixação: Soldável, Bitola: 32 MM |  | 48 |  |  | Unidade | Bonito/PA | U_980431_E_900222025_29-09-2025_09h00m
614 | Conexão hidráulica Conexão hidráulica Material: Pvc, Tipo: Joelho, Aplicação: Instalações Esgoto, Cor: Azul, Características Adicionais: Com Anel, Bitola: 40 MM |  | 48 |  |  | Unidade | Bonito/PA | U_980431_E_900222025_29-09-2025_09h00m
615 | Conexão hidráulica Conexão hidráulica Material: Pvc, Tipo: Joelho, Aplicação: Instalações Esgoto, Cor: Azul, Características Adicionais: Com Anel, Bitola: 40 MM |  | 42 |  |  | Unidade | Bonito/PA | U_980431_E_900222025_29-09-2025_09h00m
616 | Conexão hidráulica Conexão hidráulica Material: Pvc, Tipo: Joelho, Aplicação: Instalações Esgoto, Cor: Azul, Características Adicionais: Com Anel, Bitola: 40 MM |  | 25 |  |  | Unidade | Bonito/PA | U_980431_E_900222025_29-09-2025_09h00m
617 | Conexão hidráulica Conexão hidráulica Material: Pvc, Tipo: Joelho, Aplicação: Instalações Esgoto, Cor: Azul, Características Adicionais: Com Anel, Bitola: 40 MM |  | 23 |  |  | Unidade | Bonito/PA | U_980431_E_900222025_29-09-2025_09h00m
618 | Conexão hidráulica Conexão hidráulica Material: Pvc - Cloreto De Polivinila, Tipo: Junção, Tipo Fixação: Soldável, Bitola I: 150 MM |  | 40 |  |  | Unidade | Bonito/PA | U_980431_E_900222025_29-09-2025_09h00m
619 | Conexão hidráulica Conexão hidráulica Material: Pvc, Tipo: Junção, Aplicação: Instalação Sanitária, Características Adicionais: Reforçada, Bitola I: 150 MM |  | 22 |  |  | Unidade | Bonito/PA | U_980431_E_900222025_29-09-2025_09h00m
620 | Conexão hidráulica Conexão hidráulica Material: Pvc, Tipo: Junção, Tipo Fixação: Soldável, Aplicação: Instalações Esgoto, Cor: Branca, Características Adicionais: Reforçada, Bitola: 40 MM |  | 40 |  |  | Unidade | Bonito/PA | U_980431_E_900222025_29-09-2025_09h00m
621 | Conexão hidráulica Conexão hidráulica Material: Pvc, Tipo: Junção, Tipo Fixação: Soldável, Aplicação: Instalações Esgoto, Cor: Branca, Características Adicionais: Reforçada, Bitola: 40 MM |  | 40 |  |  | Unidade | Bonito/PA | U_980431_E_900222025_29-09-2025_09h00m
622 | Conexão hidráulica Conexão hidráulica Material: Pvc, Tipo: Junção, Tipo Fixação: Soldável, Aplicação: Instalação Hidrossanitária, Características Adicionais: Reforçada, Bitola: 75 MM |  | 40 |  |  | Unidade | Bonito/PA | U_980431_E_900222025_29-09-2025_09h00m
623 | Conexão hidráulica Conexão hidráulica Material: Pvc - Cloreto De Polivinila, Tipo: Luva, Tipo Fixação: Roscável POL, Bitola I: 1 1/2 POL |  | 45 |  |  | Unidade | Bonito/PA | U_980431_E_900222025_29-09-2025_09h00m
624 | Conexão hidráulica Conexão hidráulica Material: Aço Galvanizado, Tipo: Luva, Bitola I: 2 POL |  | 44 |  |  | Unidade | Bonito/PA | U_980431_E_900222025_29-09-2025_09h00m
625 | Conexão hidráulica Conexão hidráulica Material: Ferro Fundido Maleável, Tipo: Luva, Aplicação: Rede Hidráulica E Esgoto, Características Adicionais: Rosca Bsp,Proteção Superficial Zincagem C/ Imersão, Normas Técnicas: Abnt Pb-110, Bitola: 2 1/2 POL |  | 42 |  |  | Unidade | Bonito/PA | U_980431_E_900222025_29-09-2025_09h00m
626 | Conexão hidráulica Conexão hidráulica Material: Ferro Galvanizado, Tipo: Luva, Tipo Fixação: Roscável, Aplicação: Instalações Prediais Água Fria E Quente, Bitola: 3 POL |  | 39 |  |  | Unidade | Bonito/PA | U_980431_E_900222025_29-09-2025_09h00m
627 | Conexão hidráulica Conexão hidráulica Material: Ferro Galvanizado, Tipo: Luva, Tipo Fixação: Roscável, Aplicação: Instalações Prediais Água Fria E Quente, Bitola: 3 POL |  | 39 |  |  | Unidade | Bonito/PA | U_980431_E_900222025_29-09-2025_09h00m
628 | Conexão hidráulica Conexão hidráulica Material: Pvc - Cloreto De Polivinila, Tipo: Luva, Tipo Fixação: Ponta E Bolsa, Aplicação: Rede Hidráulica E Esgoto, Normas Técnicas: Nbr 5688, Bitola: 100 MM |  | 42 |  |  | Unidade | Bonito/PA | U_980431_E_900222025_29-09-2025_09h00m
629 | Conexão hidráulica Conexão hidráulica Material: Pvc - Cloreto De Polivinila, Tipo: Luva, Tipo Fixação: Soldável, Aplicação: Instalação Sanitária, Cor: Marrom, Bitola I: 150 MM |  | 42 |  |  | Unidade | Bonito/PA | U_980431_E_900222025_29-09-2025_09h00m
630 | Conexão Hidráulica Conexão hidráulica Material: Pvc - Cloreto De Polivinila, Tipo: Curva 90, Tipo Fixação: Soldável, Bitola: 200 MM |  | 25 |  |  | Unidade | Bonito/PA | U_980431_E_900222025_29-09-2025_09h00m
631 | Conexão hidráulica Conexão hidráulica Material: Pvc - Cloreto De Polivinila, Tipo: Luva, Bitola: 40 MM |  | 40 |  |  | Unidade | Bonito/PA | U_980431_E_900222025_29-09-2025_09h00m
632 | Conexão hidráulica Conexão hidráulica Material: Pvc - Cloreto De Polivinila, Tipo: Luva, Tipo Fixação: Encaixe, Aplicação: Instalação Sanitária, Bitola: 50 MM |  | 22 |  |  | Unidade | Bonito/PA | U_980431_E_900222025_29-09-2025_09h00m
633 | Conexão hidráulica Conexão hidráulica Material: Pvc - Cloreto De Polivinila, Tipo: Luva, Tipo Fixação: Soldável, Aplicação: Irrigação, Características Adicionais 1: Irriga Lf, Pn 125, Bitola: 75 MM |  | 22 |  |  | Unidade | Bonito/PA | U_980431_E_900222025_29-09-2025_09h00m
634 | Conexão hidráulica Conexão hidráulica Material: Pvc - Cloreto De Polivinila, Tipo: Luva, Tipo Fixação: Ponta E Bolsa, Aplicação: Rede Hidráulica E Esgoto, Normas Técnicas: Nbr 5688, Bitola: 100 MM |  | 42 |  |  | Unidade | Bonito/PA | U_980431_E_900222025_29-09-2025_09h00m
635 | Conexão hidráulica Conexão hidráulica Material: Pvc - Cloreto De Polivinila, Tipo: Luva, Bitola: 40 MM |  | 42 |  |  | Unidade | Bonito/PA | U_980431_E_900222025_29-09-2025_09h00m
636 | Conexão hidráulica Conexão hidráulica Material: Pvc - Cloreto De Polivinila, Tipo: Luva, Tipo Fixação: Encaixe, Aplicação: Instalação Sanitária, Bitola: 50 MM |  | 42 |  |  | Unidade | Bonito/PA | U_980431_E_900222025_29-09-2025_09h00m
637 | Conexão hidráulica Conexão hidráulica Material: Pvc - Cloreto De Polivinila, Tipo: Luva, Tipo Fixação: Soldável, Aplicação: Irrigação, Características Adicionais 1: Irriga Lf, Pn 125, Bitola: 75 MM |  | 42 |  |  | Unidade | Bonito/PA | U_980431_E_900222025_29-09-2025_09h00m
638 | Conexão hidráulica Conexão hidráulica Material: Aço Galvanizado, Tipo: Luva, Aplicação: Instalação Hidráulica, Bitola: 25 MM |  | 47 |  |  | Unidade | Bonito/PA | U_980431_E_900222025_29-09-2025_09h00m
639 | Conexão hidráulica Conexão hidráulica Material: Polietileno Alta Densidade (Pead), Tipo: Luva, Tipo Fixação: Compressão, Aplicação: Instalação Hidráulica, Bitola: 25 X 20 MM |  | 47 |  |  | Unidade | Bonito/PA | U_980431_E_900222025_29-09-2025_09h00m
640 | Conexão hidráulica Conexão hidráulica Material: Polietileno Alta Densidade (Pead), Tipo: Luva, Tipo Fixação: Compressão, Aplicação: Instalação Hidráulica, Bitola: 25 X 20 MM |  | 47 |  |  | Unidade | Bonito/PA | U_980431_E_900222025_29-09-2025_09h00m
641 | Conexão hidráulica Conexão hidráulica Material: Aço Galvanizado, Tipo: Luva, Bitola I: 3/4 POL |  | 47 |  |  | Unidade | Bonito/PA | U_980431_E_900222025_29-09-2025_09h00m
642 | Conexão hidráulica Conexão hidráulica Material: Polietileno, Tipo: Luva, Tipo Fixação: Encaixe, Bitola: 32 MM |  | 47 |  |  | Unidade | Bonito/PA | U_980431_E_900222025_29-09-2025_09h00m
643 | Conexão hidráulica Conexão hidráulica Material: Pvc Rígido, Tipo: Luva, Tipo Fixação: Soldável, Bitola Lado Soldável: 60 MM |  | 47 |  |  | Unidade | Bonito/PA | U_980431_E_900222025_29-09-2025_09h00m
644 | Conexão hidráulica Conexão hidráulica Material: Pvc - Cloreto De Polivinila, Tipo: Luva, Tipo Fixação: Soldável, Aplicação: Instalações Prediais Água Fria, Bitola: 60 Mm |  | 47 |  |  | Unidade | Bonito/PA | U_980431_E_900222025_29-09-2025_09h00m
645 | Conexão hidráulica Conexão hidráulica Material: Pvc - Cloreto De Polivinila, Tipo: Luva, Tipo Fixação: Soldável, Aplicação: Irrigação, Características Adicionais 1: Irriga Lf, Pn 125, Bitola: 75 MM |  | 47 |  |  | Unidade | Bonito/PA | U_980431_E_900222025_29-09-2025_09h00m
646 | Conexão hidráulica Conexão hidráulica Material: Pvc, Tipo: Luva, Tipo Fixação: Soldável, Bitola I: 85 MM |  | 47 |  |  | Unidade | Bonito/PA | U_980431_E_900222025_29-09-2025_09h00m
647 | Conexão hidráulica Conexão hidráulica Material: Pvc - Cloreto De Polivinila, Tipo: Luva, Tipo Fixação: Soldável, Aplicação: Instalações Prediais Água Fria, Bitola: 110 Mm |  | 40 |  |  | Unidade | Bonito/PA | U_980431_E_900222025_29-09-2025_09h00m
648 | Conexão hidráulica Conexão hidráulica Material: Pvc - Cloreto De Polivinila, Tipo: Luva, Tipo Fixação: Soldável E Roscável, Bitola Lado Soldável: 20 MM, Aplicação: Instalações Prediais Água Fria, Bitola Lado Roscável: 1/2 POL |  | 40 |  |  | Unidade | Bonito/PA | U_980431_E_900222025_29-09-2025_09h00m
649 | Conexão hidráulica Conexão hidráulica Material: Pvc - Cloreto De Polivinila, Tipo: Luva, Tipo Fixação: Soldável E Roscável, Aplicação: Instalação Hidráulica, Cor: Azul, Características Adicionais: Com Bucha De Latão, Bitola I: 20 Mm X 3/4 POL |  | 42 |  |  | Unidade | Bonito/PA | U_980431_E_900222025_29-09-2025_09h00m
650 | Conexão hidráulica Conexão hidráulica Material: Pvc - Cloreto De Polivinila, Tipo: Luva, Tipo Fixação: Soldável E Roscável, Aplicação: Instalações Prediais Água Fria, Bitola Ii: 1/2 X 20 MM |  | 42 |  |  | Unidade | Bonito/PA | U_980431_E_900222025_29-09-2025_09h00m
651 | Conexão hidráulica Conexão hidráulica Material: Pvc - Cloreto De Polivinila, Tipo: Luva, Tipo Fixação: Soldável, Bitola Lado Soldável: 32 MM |  | 47 |  |  | Unidade | Bonito/PA | U_980431_E_900222025_29-09-2025_09h00m
652 | Conexão hidráulica Conexão hidráulica Material: Pvc - Cloreto De Polivinila, Tipo: Luva, Bitola: 40 MM |  | 47 |  |  | Unidade | Bonito/PA | U_980431_E_900222025_29-09-2025_09h00m
653 | Conexão hidráulica Conexão hidráulica Material: Pvc - Cloreto De Polivinila, Tipo: Luva, Tipo Fixação: Encaixe, Aplicação: Instalação Sanitária, Bitola: 50 MM |  | 47 |  |  | Unidade | Bonito/PA | U_980431_E_900222025_29-09-2025_09h00m
654 | Conexão hidráulica Conexão hidráulica Material: Pvc - Cloreto De Polivinila, Tipo: Luva, Tipo Fixação: Soldável, Aplicação: Instalações Prediais Água Fria, Bitola: 110 Mm |  | 48 |  |  | Unidade | Bonito/PA | U_980431_E_900222025_29-09-2025_09h00m
655 | Conexão hidráulica Conexão hidráulica Material: Pvc - Cloreto De Polivinila, Tipo: Luva, Tipo Fixação: Soldável E Roscável, Bitola Lado Soldável: 60 MM, Aplicação: Instalações Prediais Água Fria, Bitola Lado Roscável: 2 POL |  | 48 |  |  | Unidade | Bonito/PA | U_980431_E_900222025_29-09-2025_09h00m
656 | Conexão hidráulica Conexão hidráulica Material: Pvc - Cloreto De Polivinila, Tipo: Luva, Tipo Fixação: Soldável, Aplicação: Instalação Sanitária, Bitola: 75 Mm |  | 48 |  |  | Unidade | Bonito/PA | U_980431_E_900222025_29-09-2025_09h00m
657 | Conexão hidráulica Conexão hidráulica Material: Pvc, Tipo: Luva, Tipo Fixação: Soldável, Bitola I: 85 MM |  | 48 |  |  | Unidade | Bonito/PA | U_980431_E_900222025_29-09-2025_09h00m
658 | Conexão hidráulica Conexão hidráulica Material: Polietileno Alta Densidade (Pead), Tipo: Luva, Tipo Fixação: Compressão, Aplicação: Instalação Hidráulica, Bitola: 25 X 20 MM |  | 25 |  |  | Unidade | Bonito/PA | U_980431_E_900222025_29-09-2025_09h00m
659 | Conexão hidráulica Conexão hidráulica Material: Aço Galvanizado, Tipo: Luva, Bitola I: 3/4 POL |  | 25 |  |  | Unidade | Bonito/PA | U_980431_E_900222025_29-09-2025_09h00m
660 | Mangueira jardim Mangueira jardim Material: Polietileno, Diâmetro: 1 POL, Espessura: 0,20 MM, Comprimento: 100 M, Características Adicionais: Microperfurada Laser/Alcance 2,5m/Altura Jato 2,0m |  | 60 |  |  | Metro | Bonito/PA | U_980431_E_900222025_29-09-2025_09h00m
661 | Mangueira jardim Mangueira jardim Material: Pvc Trançado Em Fio Poliéster, Diâmetro: 3/4 POL, Comprimento: 50 M, Características Adicionais: Esguicho Tipo Pistola, 1 Conector 3/4 De Polegada |  | 60 |  |  | Metro | Bonito/PA | U_980431_E_900222025_29-09-2025_09h00m
662 | Mangueira jardim Mangueira jardim Material: Pvc Trançado Em Fio Poliéster, Diâmetro: 3/4 POL, Comprimento: 50 M, Características Adicionais: Esguicho Tipo Pistola, 1 Conector 3/4 De Polegada |  | 35 |  |  | Metro | Bonito/PA | U_980431_E_900222025_29-09-2025_09h00m
663 | Mangueira Mangueira Material: Pvc, Aparência Visual: Tipo Cristal, Diâmetro Interno: 3/8 POL, Características Adicionais: Atóxico, Trançada, Aplicação: Rede De Água |  | 24 |  |  | Metro | Bonito/PA | U_980431_E_900222025_29-09-2025_09h00m
664 | Conexão hidráulica Conexão hidráulica Material: Pvc - Cloreto De Polivinila, Tipo: Redução Excêntrica, Tipo Fixação: Soldável, Aplicação: Instalações Esgoto, Bitola: 100 X 50 MM |  | 47 |  |  | Unidade | Bonito/PA | U_980431_E_900222025_29-09-2025_09h00m
665 | Conexão hidráulica Conexão hidráulica Material: Pvc - Cloreto De Polivinila, Tipo: Redução Excêntrica, Tipo Fixação: Soldável, Bitola: 100 X 75 MM |  | 42 |  |  | Unidade | Bonito/PA | U_980431_E_900222025_29-09-2025_09h00m
666 | Conexão hidráulica Conexão hidráulica Material: Pvc - Cloreto De Polivinila, Tipo: Redução Excêntrica, Tipo Fixação: Soldável, Bitola Ii: 200 X 150 MM |  | 42 |  |  | Unidade | Bonito/PA | U_980431_E_900222025_29-09-2025_09h00m
667 | Conexão hidráulica Conexão hidráulica Material: Pvc - Cloreto De Polivinila, Tipo: Redução Excêntrica, Tipo Fixação: Soldável, Aplicação: Instalação Sanitária, Normas Técnicas: Nbr 5688, Bitola: 75 X 50 MM |  | 42 |  |  | Unidade | Bonito/PA | U_980431_E_900222025_29-09-2025_09h00m
668 | Conexão hidráulica Conexão hidráulica Material: Pvc - Cloreto De Polivinila, Tipo: Redução Excêntrica, Tipo Fixação: Soldável, Bitola Ii: 200 X 150 MM |  | 25 |  |  | Unidade | Bonito/PA | U_980431_E_900222025_29-09-2025_09h00m
669 | Conexão hidráulica Conexão hidráulica Material: Pvc - Cloreto De Polivinila, Tipo: Redução Excêntrica, Tipo Fixação: Soldável, Aplicação: Instalação Sanitária, Bitola: 50 X 40 MM |  | 47 |  |  | Unidade | Bonito/PA | U_980431_E_900222025_29-09-2025_09h00m
670 | Conexão hidráulica Conexão hidráulica Material: Pvc - Cloreto De Polivinila, Tipo: Redução Excêntrica, Tipo Fixação: Soldável, Aplicação: Instalação Sanitária, Bitola: 50 X 40 MM |  | 47 |  |  | Unidade | Bonito/PA | U_980431_E_900222025_29-09-2025_09h00m
671 | Conexão hidráulica Conexão hidráulica Material: Pvc - Cloreto De Polivinila, Tipo: Redução Excêntrica, Tipo Fixação: Soldável, Aplicação: Instalação Sanitária, Bitola: 50 X 40 MM |  | 47 |  |  | Unidade | Bonito/PA | U_980431_E_900222025_29-09-2025_09h00m
672 | Conexão hidráulica Conexão hidráulica Material: Pvc - Cloreto De Polivinila, Tipo: Redução Excêntrica, Tipo Fixação: Soldável, Aplicação: Instalação Sanitária, Bitola: 50 X 40 MM |  | 47 |  |  | Unidade | Bonito/PA | U_980431_E_900222025_29-09-2025_09h00m
673 | Conexão hidráulica Conexão hidráulica Material: Pvc - Cloreto De Polivinila, Tipo: Redução Excêntrica, Tipo Fixação: Soldável, Aplicação: Instalações Esgoto, Bitola I: 150 X 100 MM |  | 47 |  |  | Unidade | Bonito/PA | U_980431_E_900222025_29-09-2025_09h00m
674 | Conexão hidráulica Conexão hidráulica Material: Pvc - Cloreto De Polivinila, Tipo: Redução Excêntrica, Tipo Fixação: Soldável, Aplicação: Instalações Esgoto, Bitola I: 150 X 100 MM |  | 25 |  |  | Unidade | Bonito/PA | U_980431_E_900222025_29-09-2025_09h00m
675 | Conexão hidráulica Conexão hidráulica Material: Pvc - Cloreto De Polivinila, Tipo: Luva De Redução, Tipo Fixação: Soldável, Aplicação: Instalações Prediais Água Fria, Bitola: 25 X 20 Mm |  | 40 |  |  | Unidade | Bonito/PA | U_980431_E_900222025_29-09-2025_09h00m
676 | Conexão hidráulica Conexão hidráulica Material: Pvc - Cloreto De Polivinila, Tipo: Luva De Redução, Tipo Fixação: Soldável, Aplicação: Instalação Hidráulica, Bitola Ii: 32 X 20 MM |  | 40 |  |  | Unidade | Bonito/PA | U_980431_E_900222025_29-09-2025_09h00m
677 | Conexão hidráulica Conexão hidráulica Material: Pvc, Tipo: Luva De Redução, Tipo Fixação: Soldável, Aplicação: Irrigação, Cor: Azul, Bitola I: 32 X 25 MM |  | 47 |  |  | Unidade | Bonito/PA | U_980431_E_900222025_29-09-2025_09h00m
678 | Conexão hidráulica Conexão hidráulica Material: Pvc - Cloreto De Polivinila, Tipo: Luva De Redução, Tipo Fixação: Soldável, Aplicação: Instalação Hidráulica, Bitola Ii: 40 X 20 MM |  | 40 |  |  | Unidade | Bonito/PA | U_980431_E_900222025_29-09-2025_09h00m
679 | Conexão hidráulica Conexão hidráulica Material: Pvc - Cloreto De Polivinila, Tipo: Luva De Redução, Tipo Fixação: Soldável, Aplicação: Instalações Prediais Água Fria, Bitola Ii: 40 X 25 MM |  | 40 |  |  | Unidade | Bonito/PA | U_980431_E_900222025_29-09-2025_09h00m
680 | Conexão hidráulica Conexão hidráulica Material: Pvc - Cloreto De Polivinila, Tipo: Luva De Redução, Tipo Fixação: Soldável, Aplicação: Instalações Prediais Água Fria, Bitola I: 40 X 32 MM |  | 47 |  |  | Unidade | Bonito/PA | U_980431_E_900222025_29-09-2025_09h00m
681 | Conexão hidráulica Conexão hidráulica Material: Pvc - Cloreto De Polivinila, Tipo: Luva De Redução, Tipo Fixação: Soldável, Aplicação: Instalações Prediais Água Fria, Bitola: 50 X 25 MM |  | 45 |  |  | Unidade | Bonito/PA | U_980431_E_900222025_29-09-2025_09h00m
682 | Conexão hidráulica Conexão hidráulica Material: Pvc - Cloreto De Polivinila, Tipo: Luva De Redução, Tipo Fixação: Soldável, Aplicação: Instalações Prediais Água Fria, Bitola: 50 X 25 MM |  | 45 |  |  | Unidade | Bonito/PA | U_980431_E_900222025_29-09-2025_09h00m
683 | Conexão hidráulica Conexão hidráulica Material: Pvc - Cloreto De Polivinila, Tipo: Luva De Redução, Tipo Fixação: Soldável, Aplicação: Instalações Prediais Água Fria, Bitola: 50 X 25 MM |  | 25 |  |  | Unidade | Bonito/PA | U_980431_E_900222025_29-09-2025_09h00m
684 | Conexão hidráulica Conexão hidráulica Material: Pvc - Cloreto De Polivinila, Tipo: Luva De Redução, Tipo Fixação: Soldável, Aplicação: Instalações Prediais Água Fria, Bitola I: 50 X 40 MM |  | 25 |  |  | Unidade | Bonito/PA | U_980431_E_900222025_29-09-2025_09h00m
685 | Conexão hidráulica Conexão hidráulica Material: Pvc - Cloreto De Polivinila, Tipo: Luva De Redução, Tipo Fixação: Soldável, Aplicação: Instalação Hidráulica, Bitola Ii: 60 X 32 MM |  | 25 |  |  | Unidade | Bonito/PA | U_980431_E_900222025_29-09-2025_09h00m
686 | Conexão hidráulica Conexão hidráulica Material: Pvc - Cloreto De Polivinila, Tipo: Luva De Redução, Tipo Fixação: Soldável, Aplicação: Instalação Hidráulica, Bitola Ii: 60 X 32 MM |  | 25 |  |  | Unidade | Bonito/PA | U_980431_E_900222025_29-09-2025_09h00m
687 | Conexão hidráulica Conexão hidráulica Material: Pvc - Cloreto De Polivinila, Tipo: Luva De Redução, Tipo Fixação: Soldável, Aplicação: Instalação Hidráulica, Bitola Ii: 60 X 32 MM |  | 25 |  |  | Unidade | Bonito/PA | U_980431_E_900222025_29-09-2025_09h00m
688 | Conexão hidráulica Conexão hidráulica Material: Pvc Rígido, Tipo: Luva De Redução, Tipo Fixação: Soldável, Aplicação: Rede Hidráulica E Esgoto, Bitola: 60 X 50 MM |  | 25 |  |  | Unidade | Bonito/PA | U_980431_E_900222025_29-09-2025_09h00m
689 | Conexão hidráulica Conexão hidráulica Material: Pvc - Cloreto De Polivinila, Tipo: Luva De Redução, Tipo Fixação: Soldável, Aplicação: Instalações Prediais Água Fria, Bitola: 75 X 60 MM |  | 25 |  |  | Unidade | Bonito/PA | U_980431_E_900222025_29-09-2025_09h00m
690 | Conexão hidráulica Conexão hidráulica Material: Pvc - Cloreto De Polivinila, Tipo: Luva De Redução, Tipo Fixação: Soldável, Aplicação: Instalações Prediais Água Fria, Bitola: 75 X 50 MM |  | 25 |  |  | Unidade | Bonito/PA | U_980431_E_900222025_29-09-2025_09h00m
691 | Conexão hidráulica Conexão hidráulica Material: Pvc, Tipo: Luva De Redução, Tipo Fixação: Soldável, Aplicação: Irrigação, Cor: Azul, Bitola: 75 X 50 MM |  | 25 |  |  | Unidade | Bonito/PA | U_980431_E_900222025_29-09-2025_09h00m
692 | Registro esfera Registro esfera Material: Metal, Bitola: 2.1/2 POL, Aplicação: Instalação Hidráulica, Tipo Fixação: Roscável |  | 23 |  |  | Unidade | Bonito/PA | U_980431_E_900222025_29-09-2025_09h00m
693 | Registro gaveta Registro gaveta Bitola: 2 1/2 POL, Material: Bronze Fundido, Características Adicionais: Bruto, Aplicação: Instalação Hidráulica |  | 23 |  |  | Unidade | Bonito/PA | U_980431_E_900222025_29-09-2025_09h00m
694 | Registro gaveta Registro gaveta Bitola: 3 POL, Material: Metal, Características Adicionais: Tipo Manual |  | 23 |  |  | Unidade | Bonito/PA | U_980431_E_900222025_29-09-2025_09h00m
695 | Registro gaveta Registro gaveta Bitola: 3 POL, Material: Metal, Características Adicionais: Tipo Manual |  | 23 |  |  | Unidade | Bonito/PA | U_980431_E_900222025_29-09-2025_09h00m
696 | Registro gaveta Registro gaveta Bitola: 4 POL, Material: Latão, Características Adicionais: Bruto, Aplicação: Instalação Hidráulica |  | 23 |  |  | Unidade | Bonito/PA | U_980431_E_900222025_29-09-2025_09h00m
697 | Registro esfera Registro esfera Material: Pvc Rígido, Tipo: Soldável Para Água, Bitola: 100 MM, Características Adicionais: Com Anel De Vedação Em Borracha, Aplicação: Instalação Hidráulica, Tipo Fixação: Soldável |  | 25 |  |  | Unidade | Bonito/PA | U_980431_E_900222025_29-09-2025_09h00m
698 | Registro esfera Registro esfera Material: Pvc, Tipo: Borboleta, Bitola: 20 Mm MM, Características Adicionais: Tipo: Passeio Fixação: Pead, Aplicação: Instalação Hidráulica, Tipo Fixação: Engate Rápido |  | 45 |  |  | Unidade | Bonito/PA | U_980431_E_900222025_29-09-2025_09h00m
699 | Registro esfera Registro esfera Material: Pvc Rígido, Tipo: Vs, Bitola: 25 Mm, Aplicação: Irrigação, Tipo Fixação: Soldável |  | 45 |  |  | Unidade | Bonito/PA | U_980431_E_900222025_29-09-2025_09h00m
700 | Registro esfera Registro esfera Material: Pvc Rígido, Tipo: Vs, Bitola: 32 MM, Aplicação: Instalação Hidráulica, Tipo Fixação: Soldável |  | 42 |  |  | Unidade | Bonito/PA | U_980431_E_900222025_29-09-2025_09h00m
701 | Registro esfera Registro esfera Material: Pvc, Tipo: Manual, Bitola: 40 MM, Aplicação: Instalação Hidráulica, Tipo Fixação: Soldável |  | 40 |  |  | Unidade | Bonito/PA | U_980431_E_900222025_29-09-2025_09h00m
702 | Registro Esfera Registro esfera Material: Pvc Rígido, Tipo: Manual, Bitola: 50 MM, Características Adicionais: Com Anel De Vedação Em Borracha, Aplicação: Irrigação, Tipo Fixação: Soldável |  | 40 |  |  | Unidade | Bonito/PA | U_980431_E_900222025_29-09-2025_09h00m
703 | Registro esfera Registro esfera Material: Pvc, Bitola: 60 MM, Características Adicionais: Com União, Aplicação: Esgoto, Tipo Fixação: Rosca E Solda |  | 40 |  |  | Unidade | Bonito/PA | U_980431_E_900222025_29-09-2025_09h00m
704 | Registro esfera Registro esfera Material: Pvc, Bitola: 75 MM, Características Adicionais: Com União, Aplicação: Esgoto, Tipo Fixação: Rosca E Solda |  | 40 |  |  | Unidade | Bonito/PA | U_980431_E_900222025_29-09-2025_09h00m
705 | Registro esfera Registro esfera Material: Pvc Rígido, Tipo: Vs, Bitola: 85 MM, Aplicação: Instalação Hidráulica, Tipo Fixação: Soldável |  | 40 |  |  | Unidade | Bonito/PA | U_980431_E_900222025_29-09-2025_09h00m
706 | Registro esfera Registro esfera Material: Pvc Rígido, Tipo: Vs, Bitola: 25 Mm, Aplicação: Irrigação, Tipo Fixação: Soldável |  | 40 |  |  | Unidade | Bonito/PA | U_980431_E_900222025_29-09-2025_09h00m
707 | Registro esfera Registro esfera Material: Pvc, Tipo: Borboleta, Bitola: 20 Mm MM, Características Adicionais: Tipo: Passeio Fixação: Pead, Aplicação: Instalação Hidráulica, Tipo Fixação: Engate Rápido |  | 40 |  |  | Unidade | Bonito/PA | U_980431_E_900222025_29-09-2025_09h00m
708 | Registro esfera Registro esfera Material: Pvc Rígido, Tipo: Vs, Bitola: 32 MM, Aplicação: Instalação Hidráulica, Tipo Fixação: Soldável |  | 40 |  |  | Unidade | Bonito/PA | U_980431_E_900222025_29-09-2025_09h00m
709 | Registro esfera Registro esfera Material: Pvc, Tipo: Manual, Bitola: 40 MM, Aplicação: Instalação Hidráulica, Tipo Fixação: Soldável |  | 40 |  |  | Unidade | Bonito/PA | U_980431_E_900222025_29-09-2025_09h00m
710 | Registro Esfera Registro esfera Material: Pvc Rígido, Tipo: Manual, Bitola: 50 MM, Características Adicionais: Com Anel De Vedação Em Borracha, Aplicação: Irrigação, Tipo Fixação: Soldável |  | 40 |  |  | Unidade | Bonito/PA | U_980431_E_900222025_29-09-2025_09h00m
711 | Sifão Sifão Material: Pvc, Tipo Corpo: Flexível, Bitola: 1.1/4 POL |  | 48 |  |  | Unidade | Bonito/PA | U_980431_E_900222025_29-09-2025_09h00m
712 | Sifão Sifão Material: Aço Inoxidável, Tipo: Horizontal, Tipo Corpo: Rígido, Tipo Haste: Regulável, Diâmetro Saída: 1 1/2 POL, Diâmetro Entrada: 2 POL, Aplicação: Mictório |  | 47 |  |  | Unidade | Bonito/PA | U_980431_E_900222025_29-09-2025_09h00m
713 | Sifão Sifão Material: Plástco, Tipo Corpo: Pvc Rigido., Aplicação: Lavatório E Pia, Bitola: 1 X 2 POL |  | 48 |  |  | Unidade | Bonito/PA | U_980431_E_900222025_29-09-2025_09h00m
714 | Sifão Sifão Material: Polipropileno, Tipo Corpo: Sanfonado / Flexível, Aplicação: Lavatório E Pia, Características Adicionais: Sistema De Vedação Por Anéis Plástico Ou Borracha, Bitola: 50 MM, Padrão: Universal/Duplo |  | 48 |  |  | Unidade | Bonito/PA | U_980431_E_900222025_29-09-2025_09h00m
715 | Sifão Sifão Material: Plástco, Tipo Corpo: Pvc Rigido., Aplicação: Lavatório E Pia, Bitola: 1 X 2 POL |  | 48 |  |  | Unidade | Bonito/PA | U_980431_E_900222025_29-09-2025_09h00m
716 | Conexão hidráulica Conexão hidráulica Material: Ppr, Tipo: Tê, Aplicação: Instalação Hidráulica, Cor: Verde, Características Adicionais 1: Com Inserto Metálico Fêmea/Fêmea, Bitola Ii: 25 Mm X 3/4 POL |  | 95 |  |  | Unidade | Bonito/PA | U_980431_E_900222025_29-09-2025_09h00m
717 | Conexão Hidráulica Conexão hidráulica Material: Pvc - Cloreto De Polivinila, Tipo: Tê, Bitola: 40 MM |  | 47 |  |  | Unidade | Bonito/PA | U_980431_E_900222025_29-09-2025_09h00m
718 | Tê - conexão para tubos canos - roscável Tê - conexão para tubos canos - roscável Material: Pvc - Cloreto De Polivinila, Diâmetro Entrada: 20 POL, Diâmetro Redução: 1/2 POL, Características Adicionais: Com Bucha De Latão Na Bolsa Central, Aplicação: Instalações Prediais Água Fria |  | 47 |  |  | Unidade | Bonito/PA | U_980431_E_900222025_29-09-2025_09h00m
719 | Tê - conexão para tubos canos - roscável Tê - conexão para tubos canos - roscável Material: Alumínio, Diâmetro Entrada: 25 MM, Diâmetro Redução: 20 MM, Características Adicionais: De Redução 90 Com Rosca |  | 47 |  |  | Unidade | Bonito/PA | U_980431_E_900222025_29-09-2025_09h00m
720 | Conexão hidráulica Conexão hidráulica Material: Cunifer 10, Tipo: Tê, Tipo Fixação: Soldável, Aplicação: Tubo, Características Adicionais 1: Sem Costura Solda De Topo Para Tubos, Bitola: 100 MM, Espessura Parede: 2,5 MM |  | 25 |  |  | Unidade | Bonito/PA | U_980431_E_900222025_29-09-2025_09h00m
721 | Conexão hidráulica Conexão hidráulica Material: Cunifer 10, Tipo: Tê, Tipo Fixação: Soldável, Aplicação: Tubo, Características Adicionais 1: Sem Costura Solda De Topo Para Tubos, Bitola I: 150 MM, Espessura Parede: 2,5 MM |  | 25 |  |  | Unidade | Bonito/PA | U_980431_E_900222025_29-09-2025_09h00m
722 | Conexão hidráulica Conexão hidráulica Material: Cunifer 10, Tipo: Tê, Tipo Fixação: Soldável, Aplicação: Tubo, Características Adicionais 1: Sem Costura Solda De Topo Para Tubos, Bitola: 200 MM, Espessura Parede: 2,5 MM |  | 24 |  |  | Unidade | Bonito/PA | U_980431_E_900222025_29-09-2025_09h00m
723 | Conexão Hidráulica Conexão hidráulica Material: Pvc - Cloreto De Polivinila, Tipo: Tê, Bitola: 40 MM |  | 95 |  |  | Unidade | Bonito/PA | U_980431_E_900222025_29-09-2025_09h00m
724 | Conexão hidráulica Conexão hidráulica Material: Polietileno Alta Densidade (Pead), Tipo: Tê, Tipo Fixação: Compressão, Aplicação: Instalação Hidráulica, Bitola: 50 MM |  | 75 |  |  | Unidade | Bonito/PA | U_980431_E_900222025_29-09-2025_09h00m
725 | Conexão hidráulica Conexão hidráulica Material: Pvc - Cloreto De Polivinila, Tipo: Tê, Tipo Fixação: Soldável, Aplicação: Irrigação, Cor: Azul, Bitola: 75 MM |  | 42 |  |  | Unidade | Bonito/PA | U_980431_E_900222025_29-09-2025_09h00m
726 | Conexão Hidráulica Conexão hidráulica Material: Pvc - Cloreto De Polivinila, Tipo: Tê, Tipo Fixação: Soldável, Aplicação: Instalação Hidráulica, Cor: Marrom, Normas Técnicas: Abnt 5648, Bitola I: 110 MM |  | 23 |  |  | Unidade | Bonito/PA | U_980431_E_900222025_29-09-2025_09h00m
727 | Conexão Hidráulica Conexão hidráulica Material: Pvc - Cloreto De Polivinila, Tipo: Tê, Bitola: 20 MM |  | 47 |  |  | Unidade | Bonito/PA | U_980431_E_900222025_29-09-2025_09h00m
728 | Conexão hidráulica Conexão hidráulica Material: Ppr, Tipo: Tê, Aplicação: Instalação Hidráulica, Cor: Verde, Características Adicionais 1: Fêmea, Bitola: 25 MM |  | 47 |  |  | Unidade | Bonito/PA | U_980431_E_900222025_29-09-2025_09h00m
729 | Conexão hidráulica Conexão hidráulica Material: Polietileno Alta Densidade (Pead), Tipo: Tê, Tipo Fixação: Compressão, Aplicação: Instalação Hidráulica, Bitola: 32 MM |  | 47 |  |  | Unidade | Bonito/PA | U_980431_E_900222025_29-09-2025_09h00m
730 | Conexão Hidráulica Conexão hidráulica Material: Pvc - Cloreto De Polivinila, Tipo: Tê, Bitola: 40 MM |  | 47 |  |  | Unidade | Bonito/PA | U_980431_E_900222025_29-09-2025_09h00m
731 | Conexão hidráulica Conexão hidráulica Material: Polietileno Alta Densidade (Pead), Tipo: Tê, Tipo Fixação: Compressão, Aplicação: Instalação Hidráulica, Bitola: 50 MM |  | 47 |  |  | Unidade | Bonito/PA | U_980431_E_900222025_29-09-2025_09h00m
732 | Conexão hidráulica Conexão hidráulica Material: Pvc - Cloreto De Polivinila, Tipo: Tê, Tipo Fixação: Soldável, Bitola Lado Soldável: 60 MM, Aplicação: Instalações Prediais Água Fria, Normas Técnicas: Nbr 5648 |  | 25 |  |  | Unidade | Bonito/PA | U_980431_E_900222025_29-09-2025_09h00m
733 | Conexão hidráulica Conexão hidráulica Material: Pvc - Cloreto De Polivinila, Tipo: Tê, Tipo Fixação: Soldável, Aplicação: Irrigação, Cor: Azul, Bitola: 75 MM |  | 25 |  |  | Unidade | Bonito/PA | U_980431_E_900222025_29-09-2025_09h00m
734 | Conexão Hidráulica Conexão hidráulica Material: Pvc Pba, Tipo: Curva 90 Longa, Bitola I: 85 MM, Caracteristica 2: Classe 20 |  | 25 |  |  | Unidade | Bonito/PA | U_980431_E_900222025_29-09-2025_09h00m
735 | Conexão hidráulica Conexão hidráulica Material: Cunifer 10, Tipo: Tê, Tipo Fixação: Soldável, Aplicação: Tubo, Características Adicionais 1: Sem Costura Solda De Topo Para Tubos, Bitola: 100 MM, Espessura Parede: 2,5 MM |  | 25 |  |  | Unidade | Bonito/PA | U_980431_E_900222025_29-09-2025_09h00m
736 | Conexão hidráulica Conexão hidráulica Material: Cunifer 10, Tipo: Tê, Tipo Fixação: Soldável, Aplicação: Tubo, Características Adicionais 1: Sem Costura Solda De Topo Para Tubos, Bitola I: 150 MM, Espessura Parede: 2,5 MM |  | 23 |  |  | Unidade | Bonito/PA | U_980431_E_900222025_29-09-2025_09h00m
737 | Conexão hidráulica Conexão hidráulica Material: Cunifer 10, Tipo: Tê, Tipo Fixação: Soldável, Aplicação: Tubo, Características Adicionais 1: Sem Costura Solda De Topo Para Tubos, Bitola: 200 MM, Espessura Parede: 2,5 MM |  | 23 |  |  | Unidade | Bonito/PA | U_980431_E_900222025_29-09-2025_09h00m
738 | Conexão Hidráulica Conexão hidráulica Material: Pvc - Cloreto De Polivinila, Tipo: Tê, Bitola: 40 MM |  | 48 |  |  | Unidade | Bonito/PA | U_980431_E_900222025_29-09-2025_09h00m
739 | Conexão hidráulica Conexão hidráulica Material: Ppr, Tipo: Tê, Aplicação: Instalação Hidráulica, Cor: Verde, Características Adicionais 1: Fêmea, Bitola: 50 MM |  | 48 |  |  | Unidade | Bonito/PA | U_980431_E_900222025_29-09-2025_09h00m
740 | Conexão hidráulica Conexão hidráulica Material: Pvc - Cloreto De Polivinila, Tipo: Tê, Tipo Fixação: Soldável, Aplicação: Irrigação, Cor: Azul, Bitola: 75 MM |  | 48 |  |  | Unidade | Bonito/PA | U_980431_E_900222025_29-09-2025_09h00m
741 | Conexão hidráulica Conexão hidráulica Material: Polietileno Alta Densidade (Pead), Tipo: Tê, Tipo Fixação: Compressão, Aplicação: Instalação Hidráulica, Bitola: 32 MM |  | 47 |  |  | Unidade | Bonito/PA | U_980431_E_900222025_29-09-2025_09h00m
742 | Conexão Hidráulica Conexão hidráulica Material: Pvc - Cloreto De Polivinila, Tipo: Tê, Bitola: 40 MM |  | 47 |  |  | Unidade | Bonito/PA | U_980431_E_900222025_29-09-2025_09h00m
743 | Conexão hidráulica Conexão hidráulica Material: Polietileno Alta Densidade (Pead), Tipo: Tê, Tipo Fixação: Compressão, Aplicação: Instalação Hidráulica, Bitola: 50 MM |  | 47 |  |  | Unidade | Bonito/PA | U_980431_E_900222025_29-09-2025_09h00m
744 | Conexão hidráulica Conexão hidráulica Material: Pvc - Cloreto De Polivinila, Tipo: Tê, Tipo Fixação: Soldável, Aplicação: Instalações Prediais Água Fria, Bitola I: 60 MM |  | 47 |  |  | Unidade | Bonito/PA | U_980431_E_900222025_29-09-2025_09h00m
745 | Torneira Torneira Material Corpo: Metal, Tipo: Bica Alta, Diâmetro: 1/2 POL, Acabamento Superficial: Cromado, Caracteristicas Adicionais: Bica Móvel Giratória, Aplicação: Mesa |  | 47 |  |  | Unidade | Bonito/PA | U_980431_E_900222025_29-09-2025_09h00m
746 | Torneira Torneira Material Corpo: Metal, Tipo: Bica Alta, Diâmetro: 3/4 POL, Acabamento Superficial: Cromado, Caracteristicas Adicionais: Bica Móvel Giratória, Aplicação: Cozinha |  | 47 |  |  | Unidade | Bonito/PA | U_980431_E_900222025_29-09-2025_09h00m
747 | Torneira Torneira Material Corpo: Plástico, Diâmetro: 1/2 POL, Caracteristicas Adicionais: Tipo Fixação: Encaixe Referencia 5327., Aplicação: Torneira Fabrimar Biopress. |  | 25 |  |  | Unidade | Bonito/PA | U_980431_E_900222025_29-09-2025_09h00m
748 | Torneira Torneira Material Corpo: Metal Cromado, Tipo: Acionamento Fotocélula, Diâmetro: 3/4 POL, Caracteristicas Adicionais: Voltagem: Bivolt / Pilhas Aa Na Falta De Energia, Aplicação: Lavatório |  | 88 |  |  | Unidade | Bonito/PA | U_980431_E_900222025_29-09-2025_09h00m
749 | Tubo Descarga Tubo descarga Material: Pvc, Diâmetro: 40 MM, Comprimento: 1,50 M, Pressão: 7,50 KGF/CM2, Características Adicionais: C/ Curva E Bolsa De Ligação Entre Descarga E Vaso, Tipo: Soldável, Uso: Válvula De Descarga De Embutir |  | 48 |  |  | Unidade | Bonito/PA | U_980431_E_900222025_29-09-2025_09h00m
750 | Tubo Hidráulico Tubo hidráulico Material: Pvc, Diâmetro: 50 MM, Aplicação: Esgoto |  | 42 |  |  | Unidade | Bonito/PA | U_980431_E_900222025_29-09-2025_09h00m
751 | Tubo Hidráulico Tubo hidráulico Material: Pvc, Diâmetro: 100 MM, Aplicação: Esgoto |  | 90 |  |  | Unidade | Bonito/PA | U_980431_E_900222025_29-09-2025_09h00m
752 | Tubo Hidráulico Tubo hidráulico Material: Pvc, Diâmetro: 150 MM, Tipo: Soldável, Aplicação: Esgoto |  | 47 |  |  | Unidade | Bonito/PA | U_980431_E_900222025_29-09-2025_09h00m
753 | Tubo hidráulico Tubo hidráulico Material: Pvc Rígido, Diâmetro: 200 MM, Tipo: Defofo, Aplicação: Tubulação De Água, Diâmetro Externo: 222 MM, Cor: Azul |  | 47 |  |  | Unidade | Bonito/PA | U_980431_E_900222025_29-09-2025_09h00m
754 | Tubo hidráulico Tubo hidráulico Material: Pvc, Diâmetro: 40 MM |  | 95 |  |  | Unidade | Bonito/PA | U_980431_E_900222025_29-09-2025_09h00m
755 | Tubo Hidráulico Tubo hidráulico Material: Pvc, Diâmetro: 50 MM, Aplicação: Esgoto |  | 95 |  |  | Unidade | Bonito/PA | U_980431_E_900222025_29-09-2025_09h00m
756 | Tubo hidráulico Tubo hidráulico Material: Pvc, Diâmetro: 75 MM, Aplicação: Esgoto |  | 95 |  |  | Unidade | Bonito/PA | U_980431_E_900222025_29-09-2025_09h00m
757 | Tubo hidráulico Tubo hidráulico Material: Pvc Rígido, Diâmetro: 100 MM, Tipo: Pba, Aplicação: Tubulação De Água, Características Adicionais: Junta Elástica Integrada, Diâmetro Externo: 110 MM |  | 73 |  |  | Unidade | Bonito/PA | U_980431_E_900222025_29-09-2025_09h00m
758 | Tubo Hidráulico Tubo hidráulico Material: Pvc, Diâmetro: 1/2 POL, Tipo: Soldável, Aplicação: Esgoto |  | 88 |  |  | Unidade | Bonito/PA | U_980431_E_900222025_29-09-2025_09h00m
759 | Tubo hidráulico Tubo hidráulico Material: Pvc, Diâmetro: 25 MM, Tipo: Soldável |  | 88 |  |  | Unidade | Bonito/PA | U_980431_E_900222025_29-09-2025_09h00m
760 | Tubo hidráulico Tubo hidráulico Material: Pvc Rígido, Diâmetro: 32 MM, Aplicação: Tubulação De Água |  | 88 |  |  | Unidade | Bonito/PA | U_980431_E_900222025_29-09-2025_09h00m
761 | Tubo hidráulico Tubo hidráulico Material: Pvc, Diâmetro: 40 MM |  | 78 |  |  | Unidade | Bonito/PA | U_980431_E_900222025_29-09-2025_09h00m
762 | Tubo hidráulico Tubo hidráulico Material: Pvc Rígido, Diâmetro: 50 MM, Tipo: Pba, Aplicação: Tubulação De Água, Características Adicionais: Junta Elástica Integrada, Diâmetro Externo: 60 MM |  | 48 |  |  | Unidade | Bonito/PA | U_980431_E_900222025_29-09-2025_09h00m
763 | Tubo hidráulico Tubo hidráulico Material: Pvc, Diâmetro: 60 MM |  | 48 |  |  | Unidade | Bonito/PA | U_980431_E_900222025_29-09-2025_09h00m
764 | Tubo hidráulico Tubo hidráulico Material: Pvc Rígido, Diâmetro: 75 MM, Tipo: Engate Pvc, Aplicação: Irrigação, Características Adicionais: Ponta E Bolsa |  | 48 |  |  | Unidade | Bonito/PA | U_980431_E_900222025_29-09-2025_09h00m
765 | Tubo hidráulico Tubo hidráulico Material: Pvc Rígido, Diâmetro: 75 MM, Tipo: Pba, Aplicação: Tubulação De Água, Características Adicionais: Junta Elástica Integrada, Diâmetro Externo: 85 MM |  | 48 |  |  | Unidade | Bonito/PA | U_980431_E_900222025_29-09-2025_09h00m
766 | Tubo Hidráulico Tubo hidráulico Material: Pvc, Diâmetro: 100 MM, Aplicação: Esgoto |  | 47 |  |  | Unidade | Bonito/PA | U_980431_E_900222025_29-09-2025_09h00m
767 | Tubo hidráulico Tubo hidráulico Material: Pvc Rígido, Diâmetro: 200 MM, Tipo: Defofo, Aplicação: Tubulação De Água, Diâmetro Externo: 222 MM, Cor: Azul |  | 47 |  |  | Tubo | Bonito/PA | U_980431_E_900222025_29-09-2025_09h00m
768 | Tubo Hidráulico Tubo hidráulico Material: Pvc, Diâmetro: 40 MM |  | 47 |  |  | Tubo | Bonito/PA | U_980431_E_900222025_29-09-2025_09h00m
769 | Tubo hidráulico Tubo hidráulico Material: Pvc Rígido, Diâmetro: 50 MM, Aplicação: Tubulação De Água |  | 47 |  |  | Tubo | Bonito/PA | U_980431_E_900222025_29-09-2025_09h00m
770 | Tubo hidráulico Tubo hidráulico Material: Pvc Rígido, Diâmetro: 75 MM, Aplicação: Tubulação De Água |  | 47 |  |  | Tubo | Bonito/PA | U_980431_E_900222025_29-09-2025_09h00m
771 | Tubo hidráulico Tubo hidráulico Material: Pvc Rígido, Diâmetro: 200 MM, Tipo: Defofo, Aplicação: Tubulação De Água, Diâmetro Externo: 222 MM, Cor: Azul |  | 47 |  |  | Tubo | Bonito/PA | U_980431_E_900222025_29-09-2025_09h00m
772 | Tubo hidráulico Tubo hidráulico Material: Pvc, Diâmetro: 25 MM, Tipo: Soldável |  | 47 |  |  | Tubo | Bonito/PA | U_980431_E_900222025_29-09-2025_09h00m
773 | Tubo hidráulico Tubo hidráulico Material: Pvc, Diâmetro: 25 MM, Tipo: Soldável |  | 47 |  |  | Tubo | Bonito/PA | U_980431_E_900222025_29-09-2025_09h00m
774 | Tubo hidráulico Tubo hidráulico Material: Pvc Rígido, Diâmetro: 32 MM, Aplicação: Tubulação De Água |  | 47 |  |  | Tubo | Bonito/PA | U_980431_E_900222025_29-09-2025_09h00m
775 | Tubo Hidráulico Tubo hidráulico Material: Pvc, Diâmetro: 40 MM |  | 47 |  |  | Tubo | Bonito/PA | U_980431_E_900222025_29-09-2025_09h00m
776 | Tubo hidráulico Tubo hidráulico Material: Pvc Rígido, Diâmetro: 50 MM, Aplicação: Tubulação De Água |  | 47 |  |  | Tubo | Bonito/PA | U_980431_E_900222025_29-09-2025_09h00m
777 | Tubo Hidráulico Tubo hidráulico Material: Pvc, Diâmetro: 60 MM |  | 47 |  |  | Tubo | Bonito/PA | U_980431_E_900222025_29-09-2025_09h00m
778 | Tubo hidráulico Tubo hidráulico Material: Pvc Rígido, Diâmetro: 75 MM, Aplicação: Tubulação De Água |  | 47 |  |  | Tubo | Bonito/PA | U_980431_E_900222025_29-09-2025_09h00m
779 | Tubo hidráulico Tubo hidráulico Material: Pvc Rígido, Diâmetro: 75 MM, Aplicação: Tubulação De Água |  | 47 |  |  | Tubo | Bonito/PA | U_980431_E_900222025_29-09-2025_09h00m
780 | Tubo hidráulico Tubo hidráulico Material: Pvc, Diâmetro: 100 MM, Aplicação: Esgoto |  | 47 |  |  | Tubo | Bonito/PA | U_980431_E_900222025_29-09-2025_09h00m
781 | Tubo hidráulico Tubo hidráulico Material: Pvc, Diâmetro: 150 MM, Tipo: Soldável, Aplicação: Esgoto |  | 40 |  |  | Tubo | Bonito/PA | U_980431_E_900222025_29-09-2025_09h00m
782 | Tubo hidráulico Tubo hidráulico Material: Pvc Rígido, Diâmetro: 32 MM, Aplicação: Tubulação De Água |  | 40 |  |  | Tubo | Bonito/PA | U_980431_E_900222025_29-09-2025_09h00m
783 | Tubo Hidráulico Tubo hidráulico Material: Pvc, Diâmetro: 40 MM |  | 43 |  |  | Tubo | Bonito/PA | U_980431_E_900222025_29-09-2025_09h00m
784 | Tubo hidráulico Tubo hidráulico Material: Pvc Rígido, Diâmetro: 50 MM, Aplicação: Tubulação De Água |  | 43 |  |  | Tubo | Bonito/PA | U_980431_E_900222025_29-09-2025_09h00m
785 | Tubo Hidráulico Tubo hidráulico Material: Pvc, Diâmetro: 60 MM |  | 43 |  |  | Tubo | Bonito/PA | U_980431_E_900222025_29-09-2025_09h00m
786 | Tubo hidráulico Tubo hidráulico Material: Pvc Rígido, Diâmetro: 75 MM, Aplicação: Tubulação De Água |  | 43 |  |  | Tubo | Bonito/PA | U_980431_E_900222025_29-09-2025_09h00m
787 | União soldável União soldável Material: Pvc - Cloreto De Polivinila, Diâmetro: 1/2 POL, Comprimento Total: 150 MM, Altura: 150 MM, Aplicação: Irrigação |  | 25 |  |  | Unidade | Bonito/PA | U_980431_E_900222025_29-09-2025_09h00m
788 | Conexão hidráulica Conexão hidráulica Material: Bronze, Tipo: União, Tipo Fixação: Roscável, Aplicação: Instalações Prediais Água Fria E Quente, Características Adicionais: Cônica, Bitola I: 2 POL |  | 20 |  |  | Unidade | Bonito/PA | U_980431_E_900222025_29-09-2025_09h00m
789 | Conexão hidráulica Conexão hidráulica Material: Bronze, Tipo: União, Tipo Fixação: Roscável, Aplicação: Instalações Prediais Água Fria E Quente, Características Adicionais: Cônica, Bitola I: 1 1/2 POL |  | 20 |  |  | Unidade | Bonito/PA | U_980431_E_900222025_29-09-2025_09h00m
790 | Conexão hidráulica Conexão hidráulica Material: Bronze, Tipo: União, Aplicação: Tubulação, Características Adicionais 1: Assento Conico, Bitola: 3 POL |  | 20 |  |  | Unidade | Bonito/PA | U_980431_E_900222025_29-09-2025_09h00m
791 | Conexão hidráulica Conexão hidráulica Material: Bronze, Tipo: União, Aplicação: Tubulação, Características Adicionais 1: Assento Conico, Bitola: 3 POL |  | 20 |  |  | Unidade | Bonito/PA | U_980431_E_900222025_29-09-2025_09h00m
792 | Conexão hidráulica Conexão hidráulica Material: Pvc, Tipo: União, Tipo Fixação: Soldável, Aplicação: Instalações Prediais Água Fria, Normas Técnicas: Nbr 5648, Bitola Ii: 110 MM |  | 26 |  |  | Unidade | Bonito/PA | U_980431_E_900222025_29-09-2025_09h00m
793 | Conexão hidráulica Conexão hidráulica Material: Ppr, Tipo: União, Aplicação: Instalação Hidráulica, Cor: Verde, Bitola: 25 MM |  | 40 |  |  | Unidade | Bonito/PA | U_980431_E_900222025_29-09-2025_09h00m
794 | Conexão hidráulica Conexão hidráulica Material: Polipropileno, Tipo: União, Tipo Fixação: Soldável, Bitola: 32 MM |  | 40 |  |  | Unidade | Bonito/PA | U_980431_E_900222025_29-09-2025_09h00m
795 | Conexão hidráulica Conexão hidráulica Material: Pvc - Cloreto De Polivinila, Tipo: União, Tipo Fixação: Soldável, Aplicação: Instalações Prediais Água Fria, Bitola: 40 Mm |  | 40 |  |  | Unidade | Bonito/PA | U_980431_E_900222025_29-09-2025_09h00m
796 | Conexão hidráulica Conexão hidráulica Material: Polietileno, Tipo: União, Tipo Fixação: Soldável, Aplicação: Instalação Hidráulica, Bitola: 50 MM |  | 40 |  |  | Unidade | Bonito/PA | U_980431_E_900222025_29-09-2025_09h00m
797 | Conexão hidráulica Conexão hidráulica Material: Pvc - Cloreto De Polivinila, Tipo: União, Tipo Fixação: Soldável, Aplicação: Instalações Prediais Água Fria, Bitola: 60 Mm |  | 25 |  |  | Unidade | Bonito/PA | U_980431_E_900222025_29-09-2025_09h00m
798 | Conexão hidráulica Conexão hidráulica Material: Polipropileno, Tipo: União, Tipo Fixação: Compressão, Aplicação: Instalação Hidráulica, Características Adicionais 1: Para Pead, Bitola: 75 MM |  | 28 |  |  | Unidade | Bonito/PA | U_980431_E_900222025_29-09-2025_09h00m
799 | Conexão hidráulica Conexão hidráulica Material: Pvc Rígido, Tipo: União, Tipo Fixação: Soldável, Aplicação: Instalação Hidráulica, Características Adicionais: Com Anel De Borracha Flexível Para Vedação, Bitola: 85 Mm |  | 25 |  |  | Unidade | Bonito/PA | U_980431_E_900222025_29-09-2025_09h00m
800 | Conexão Hidráulica Conexão hidráulica Material: Pvc, Tipo: Válvula Retenção, Tipo Fixação: Soldável, Aplicação: Instalação Hidráulica, Características Adicionais: Horizontal, Bitola: 50 MM |  | 20 |  |  | Unidade | Bonito/PA | U_980431_E_900222025_29-09-2025_09h00m
801 | Conexão hidráulica Conexão hidráulica Material: Ferro Galvanizado, Tipo: Válvula Ventosa, Tipo Fixação: Soldável, Bitola I: 1 POL |  | 25 |  |  | Unidade | Bonito/PA | U_980431_E_900222025_29-09-2025_09h00m
802 | Conexão Hidráulica Conexão hidráulica Material: Pvc, Tipo: Válvula Retenção, Tipo Fixação: Soldável, Aplicação: Instalação Hidráulica, Características Adicionais: Horizontal, Bitola: 50 MM |  | 25 |  |  | Unidade | Bonito/PA | U_980431_E_900222025_29-09-2025_09h00m
803 | Eletroduto Eletroduto Material: Ferro, Tratamento Superficial: Zincado, Aplicação: Instalação Elétrica, Características Adicionais: Parede Media 1,5 Com Rosca Nas Extremidades, Comprimento: 3 M, Diâmetro Externo: 25 MM |  | 43 |  |  | Unidade | Bonito/PA | U_980431_E_900222025_29-09-2025_09h00m
804 | Eletroduto Eletroduto Material: Pvc Flexível, Tipo: Flexível Corrugado, Cor: Amarela, Características Adicionais: Não Propagante De Chamas., Comprimento: 50 M, Diâmetro Nominal: 3/4 POL |  | 44 |  |  | Unidade | Bonito/PA | U_980431_E_900222025_29-09-2025_09h00m
805 | Alicate universal Alicate universal Material: Aço Carbono Forjado E Temperado, Material Cabo: Plástico, Tipo Cabo: Isolado 1.Ooo Volts, Tipo Corte: Reto, Comprimento: 203 MM |  | 10 |  |  | Unidade | Bonito/PA | U_980431_E_900222025_29-09-2025_09h00m
806 | Ancinho Jardinagem Ancinho jardinagem Material: Aço, Quantidade Dentes: 14 UN, Altura Dentes: 92 MM, Largura Total: 35 MM, Espessura Dentes: 3,75 MM, Características Adicionais: Com Cabo Madeira |  | 43 |  |  | Unidade | Bonito/PA | U_980431_E_900222025_29-09-2025_09h00m
807 | Arco serra Arco serra Lâmina Serra: Standard 12 Polegadas, Material Cabo: Polipropileno, Tratamento Superficial: Niquelado, Tamanho: 12 POL, Tipo: Regulável, Características Adicionais: Profundidade De Corte De 90 Mm |  | 47 |  |  | Unidade | Bonito/PA | U_980431_E_900222025_29-09-2025_09h00m
808 | Alicate rebitador peças / acessórios Alicate rebitador peças / acessórios Tipo: Manual, Material Cabo: Pvc, Material Corpo: Aço, Bicos: 3,0mm - 4,0mm - 5,0mm |  | 23 |  |  | Unidade | Bonito/PA | U_980431_E_900222025_29-09-2025_09h00m
809 | Draga Draga Material Casco: Ferro, Comprimento: 15,50 M, Boca: 5 M, Pontal: 2,60 M, Calado: 1,25 M, Potência Instalada: 730 HP, Arqueação: 25 TON |  | 20 |  |  | Unidade | Bonito/PA | U_980431_E_900222025_29-09-2025_09h00m
810 | Enxada Enxada Material: Aço Carbono Aisi 5160, Material Encaixe Cabo: Ferro Fundido, Largura: 22 CM, Peso: 1500 KG |  | 25 |  |  | Unidade | Bonito/PA | U_980431_E_900222025_29-09-2025_09h00m
811 | Enxada Enxada Material: Ferro Forjado, Largura: 236 MM, Altura: 18 CM, Peso: 1,13 KG, Tipo: Larga, Material Cabo: Madeira, Comprimento Cabo: 150 CM, Características Adicionais: Suporte Pintado, Gume Polido |  | 25 |  |  | Unidade | Bonito/PA | U_980431_E_900222025_29-09-2025_09h00m
812 | Ferramenta Ferramenta Tipo: Enxadeco Largo, Padrão: Jardinagem, Material: Lâmina De Aço, Cabo: Madeira, Uso: Capina E Limpeza, Características Adicionais: Lâmina 2,5 Cabo 140 Mm |  | 23 |  |  | Unidade | Bonito/PA | U_980431_E_900222025_29-09-2025_09h00m
813 | Escada Escada Material: Alumínio, Tipo: Dobrável, Quantidade Degraus: 10 UN, Características Adicionais: Pés Antiderrapantes, Trava De Segurança, Altura: 3,15 M, Capacidade: 150 KG |  | 9 |  |  | Unidade | Bonito/PA | U_980431_E_900222025_29-09-2025_09h00m
814 | Escada Escada Material: Alumínio, Tipo: Dobrável, Quantidade Degraus: 4 UN, Características Adicionais: Degraus Antiderrapantes |  | 15 |  |  | Unidade | Bonito/PA | U_980431_E_900222025_29-09-2025_09h00m
815 | Escada Escada Material: Alumínio, Tipo: Dobrável, Quantidade Degraus: 7 UN, Características Adicionais: Pés Antiderrapantes, Trava De Segurança, Capacidade: 120 KG |  | 15 |  |  | Unidade | Bonito/PA | U_980431_E_900222025_29-09-2025_09h00m
816 | Escada Escada Material: Alumínio, Tipo: Dobrável, Quantidade Degraus: 9 UN, Características Adicionais: Pés Antiderrapantes, Trava De Segurança, Capacidade: 120 KG |  | 15 |  |  | Unidade | Bonito/PA | U_980431_E_900222025_29-09-2025_09h00m
817 | Escada Escada Material: Duralumínio, Tipo: Trepadeira, Quantidade Degraus: 3 UN, Características Adicionais: Antiderrapante, 2 Corrimãos Em Alumínio E Platafor, Altura: 1,70 M, Capacidade: 250 KG |  | 10 |  |  | Unidade | Bonito/PA | U_980431_E_900222025_29-09-2025_09h00m
818 | Escova Escova Material: Aço, Aplicação: Moto-Esmeril, Diâmetro: 6 POL |  | 23 |  |  | Unidade | Bonito/PA | U_980431_E_900222025_29-09-2025_09h00m
819 | Facão Facão Material Lâmina: Aço, Material Cabo: Madeira, Comprimento: 12 POL, Tipo: Para Cana |  | 22 |  |  | Unidade | Bonito/PA | U_980431_E_900222025_29-09-2025_09h00m
820 | Ferro Chato Ferro chato Material: Ferro, Comprimento: 2.610 MM, Largura: 3 POL, Espessura: 3/8 POL |  | 15 |  |  | Unidade | Bonito/PA | U_980431_E_900222025_29-09-2025_09h00m
821 | Foice Foice Material: Aço, Tratamento Superficial: Pintura Eletrostática., Comprimento Lâmina: 37,1 CM, Comprimento Cabo: 1,10 M, Material Cabo: Madeira |  | 17 |  |  | Unidade | Bonito/PA | U_980431_E_900222025_29-09-2025_09h00m
822 | Recolhedor feno Recolhedor feno Tamanho: 3 M, Quantidade Golpes Por Minuto: 110, Produção Por Hora: 3 HA, Largura Área Trabalho: 3.000 MM, Peso: 300 KG, Aplicação: Agricultura, Características Adicionais: Ancinho, Enleirador E Espalhador |  | 23 |  |  | Unidade | Bonito/PA | U_980431_E_900222025_29-09-2025_09h00m
823 | Lâmina corte roçadeira manual Lâmina corte roçadeira manual Material: Aço Cromo Vanádio, Formato: 2 Pontas, Diâmetro Furo Encaixe Fixação: 20 MM, Espessura: 2,65 MM |  | 37 |  |  | Unidade | Bonito/PA | U_980431_E_900222025_29-09-2025_09h00m
824 | Lima manual Lima manual Tipo: Chata, Formato: Chata, Comprimento: 6, 8, 10 E 12 POL, Características Adicionais: Com Cabo, Apresentação: Jogo |  | 21 |  |  | Unidade | Bonito/PA | U_980431_E_900222025_29-09-2025_09h00m
825 | Lima manual Lima manual Tipo: Rotativa, Formato: Cilindrica, Comprimento: 19 MM, Características Adicionais: Metal Duro, Diâmetro: 6 MM |  | 13 |  |  | Unidade | Bonito/PA | U_980431_E_900222025_29-09-2025_09h00m
826 | Lima manual Lima manual Tipo: Murça, Formato: Triangular, Comprimento: 6 POL, Características Adicionais: Aço Carbono, Picado Duplo |  | 4 |  |  | Unidade | Bonito/PA | U_980431_E_900222025_29-09-2025_09h00m
827 | Machado Machado Material: Aço Forjado, Largura Lâmina: 14 CM, Peso: 3,5 LB, Comprimento Cabo: 1 M |  | 12 |  |  | Unidade | Bonito/PA | U_980431_E_900222025_29-09-2025_09h00m
828 | Marreta Marreta Material: Aço Forjado E Temperado, Material Cabo: Madeira, Peso: 2 KG, Tipo: Oitavado |  | 10 |  |  | Unidade | Bonito/PA | U_980431_E_900222025_29-09-2025_09h00m
829 | Pá Pá Material Cabo: Madeira, Material: Aço Carbono, Formato: De Bico, Tamanho: 320 X 270 MM, Comprimento Cabo: 0,71 M, Características Adicionais: Terminal D Em Plástico, Pintura Eletrostática A Pó |  | 26 |  |  | Unidade | Bonito/PA | U_980431_E_900222025_29-09-2025_09h00m
830 | Pe - de - cabra ( ferramenta ) Pe - de - cabra ( ferramenta ) Tipo: Extrator De Pregos, Material: Aço, Acabamento: Anticorrosão, Tamanho: 66 X 29 X 15 MM |  | 13 |  |  | Unidade | Bonito/PA | U_980431_E_900222025_29-09-2025_09h00m
831 | Peneira Peneira Material: Aço, Material Borda: Madeira, Formato: Redondo, Tipo Malha: Grossa, Diâmetro: 60 CM, Aplicação: Areia Grossa/Café Em Grãos/Areia Média/Feijão |  | 28 |  |  | Unidade | Bonito/PA | U_980431_E_900222025_29-09-2025_09h00m
832 | Picareta Picareta Material: Aço Carbono, Acabamento: Pintura Eletrostática A Pó, Dimensões: 6,3 X 6,7 X (A X L) CM, Caracteristicas Adicionais: Largura Da Ponta:4,4 Cm, Diâmetro Do Olho: 7 Cm |  | 13 |  |  | Unidade | Bonito/PA | U_980431_E_900222025_29-09-2025_09h00m
833 | Régua pedreiro Régua pedreiro Material: Alumínio, Comprimento: 2 M |  | 14 |  |  | Unidade | Bonito/PA | U_980431_E_900222025_29-09-2025_09h00m
834 | Lâmina serra Lâmina serra Material: Aço Inoxidável, Acabamento: Polido, Comprimento: 2,07 M, Largura: 1,50 CM, Aplicação: Máquina Cortar Osso |  | 75 |  |  | Unidade | Bonito/PA | U_980431_E_900222025_29-09-2025_09h00m
835 | Trena Trena Material: Aço, Largura Lâmina: 19 MM, Comprimento: 3 M, Revestimento: Borracha, Características Adicionais: Com Trava E Enrolamento Automático |  | 21 |  |  | Unidade | Bonito/PA | U_980431_E_900222025_29-09-2025_09h00m
836 | Trena Trena Material: Aço, Comprimento: 5 M, Características Adicionais: Cor Metálica, Graduação De 1 Mm |  | 21 |  |  | Unidade | Bonito/PA | U_980431_E_900222025_29-09-2025_09h00m
837 | Trena Trena Material: Fita De Aço, Largura Lâmina: 25 MM, Comprimento: 10 M, Modelo: Acabamento Emborrachado Contém Alça De Punho E Pre, Características Adicionais: Medições Em Centímetro , Milímetro E Polegadas. |  | 12 |  |  | Unidade | Bonito/PA | U_980431_E_900222025_29-09-2025_09h00m
838 | Trena Trena Material: Aço, Largura Lâmina: 25 MM, Comprimento: 7,50 M, Tipo: Comum, Características Adicionais: Enrolamento Automático Com Trava |  | 13 |  |  | Unidade | Bonito/PA | U_980431_E_900222025_29-09-2025_09h00m
839 | Trena Trena Material: Aço, Largura Lâmina: 13 MM, Comprimento: 8 M, Características Adicionais: Enrolamento Automático Com Trava |  | 13 |  |  | Unidade | Bonito/PA | U_980431_E_900222025_29-09-2025_09h00m
840 | Trena Trena Material: Fibra Vidro, Largura Lâmina: 13 MM, Comprimento: 30 M, Características Adicionais: Com Manivela |  | 8 |  |  | Unidade | Bonito/PA | U_980431_E_900222025_29-09-2025_09h00m
841 | Bota Segurança Bota segurança Material: Borracha, Material Sola: Pvc - Cloreto De Polivinila, Cor: Branca, Tamanho: 42, Tipo Cano: Longo, Tipo Uso: Agroindústria Pecuária |  | 24 |  |  | Unidade | Bonito/PA | U_980431_E_900222025_29-09-2025_09h00m
842 | Bota segurança Bota segurança Material: Borracha, Material Sola: Pvc - Cloreto De Polivinila, Cor: Branca, Tamanho: 38, Tipo Cano: Médio, Tipo Uso: Agroindústria Pecuária, Características Adicionais: Forrada |  | 87 |  |  | Unidade | Bonito/PA | U_980431_E_900222025_29-09-2025_09h00m
843 | Bota Segurança Bota segurança Material: Borracha, Material Sola: Pvc - Cloreto De Polivinila, Cor: Branca, Tamanho: 40, Tipo Cano: Médio, Tipo Uso: Agroindústria Pecuária, Características Adicionais: Forrada |  | 87 |  |  | Unidade | Bonito/PA | U_980431_E_900222025_29-09-2025_09h00m
844 | Bota Segurança Bota segurança Material: Borracha, Material Sola: Borracha, Cor: Branca, Tamanho: 43, Tipo Cano: Médio, Tipo Uso: Serviços Gerais |  | 44 |  |  | Unidade | Bonito/PA | U_980431_E_900222025_29-09-2025_09h00m
845 | Bota segurança Bota segurança Material: Couro, Material Sola: Borracha, Cor: Preta, Tamanho: 38, Tipo Cano: Curto |  | 130 |  |  | Unidade | Bonito/PA | U_980431_E_900222025_29-09-2025_09h00m
846 | Bota segurança Bota segurança Material: Couro, Material Sola: Borracha, Cor: Preta, Tamanho: 40, Tipo Cano: Curto |  | 90 |  |  | Unidade | Bonito/PA | U_980431_E_900222025_29-09-2025_09h00m
847 | Bota segurança Bota segurança Material: Couro, Material Sola: Borracha, Cor: Preta, Tamanho: 42, Tipo Cano: Curto |  | 47 |  |  | Unidade | Bonito/PA | U_980431_E_900222025_29-09-2025_09h00m
848 | Bota Segurança Bota segurança Material: Couro, Material Sola: Borracha, Cor: Preta, Tamanho: 43, Tipo Cano: Curto |  | 23 |  |  | Unidade | Bonito/PA | U_980431_E_900222025_29-09-2025_09h00m
849 | Luva Proteção Luva Proteção Material: Couro, Tamanho: Sob Medida, Tamanho Cano: Curto, Características Adicionais: Punho Reforçado Couro Napa Bovina, Uso: Caatinga, Cor: Castanho Claro |  | 80 |  |  | Par | Bonito/PA | U_980431_E_900222025_29-09-2025_09h00m
850 | Luva Proteção Luva proteção Material: Algodão, Tamanho: Único, Aplicação: Uso Laboratório, Características Adicionais: Pigmentada Pvc, Punho Elástico |  | 22 |  |  | Par | Bonito/PA | U_980431_E_900222025_29-09-2025_09h00m
851 | Luva proteção Luva proteção Material: Vaqueta, Tamanho: 24 X 13 Cm, Aplicação: Manutenção Eletrica, Características Adicionais: Dorso Em Raspa, Com Costura Em Linha De Náilon |  | 28 |  |  | Par | Bonito/PA | U_980431_E_900222025_29-09-2025_09h00m
852 | Óculos Proteção Óculos proteção Material Armação: Poliamida, Tipo Lente: Lentes Removíveis Escura, Cor Lente: Incolor E Amarela, Aplicação: Operações Militares, Material Lente: Policarbonato, Características Adicionais: Com Protetor De Nariz E Estojo |  | 39 |  |  | Unidade | Bonito/PA | U_980431_E_900222025_29-09-2025_09h00m