## Sheet1
ARQUIVO | Nº | DESCRICAO | UNID_FORN | QTDE | VALOR_UNIT | VALOR_TOTAL | LOCAL_ENTREGA | INTERVALO_LANCES
U_000999_E_900532025_C_MINISTÉRIO_DA_DEFESA___Comando_da_Aeronáutica___Base_Aérea_de_Natal_02-09-2025_09h00m.xlsx | 1 | ADAPTADOR ADAPTADOR, QUANTIDADE POLOS 2 P T, TENSAO NOMINAL 250, CONEXAO PLUG 2P T PADRAO BRASILEIRO ANTIGO PARA TOMADA 2P T PADRAO BRASILEIRO NOVO, CORRENTE NOMINAL 10, MATERIAL TERMOPLASTICO - CATMAT 433501 | UNIDADE | 50 | 15,98 | 799,00 | Natal/RN | 0,01
U_000999_E_900532025_C_MINISTÉRIO_DA_DEFESA___Comando_da_Aeronáutica___Base_Aérea_de_Natal_02-09-2025_09h00m.xlsx | 2 | ADAPTADOR ADAPTADOR, QUANTIDADE POLOS 2 P T, TENSAO NOMINAL 250, CONEXAO PLUG 2P T PADRAO BRASILEIRO NOVO PARA TOMADA 2P T PADRAO BRASILEIRO ANTIGO, CORRENTE NOMINAL 10, MATERIAL TERMOPLASTICO - CATMAT 433501 | UNIDADE | 30 | 8,50 | 255,00 | Natal/RN | 0,01
U_000999_E_900532025_C_MINISTÉRIO_DA_DEFESA___Comando_da_Aeronáutica___Base_Aérea_de_Natal_02-09-2025_09h00m.xlsx | 3 | ALÇA PREFORMADA ALCA PRE-FORMADA DE CONTRA POSTE, EM ACO GALVANIZADO, PARA CABO 4AWG, COMPRIMENTO MAXIMO DE 860 MM - CATMAT 386596 | UNIDADE | 200 | 6,55 | 1310,00 | Natal/RN | 0,01
U_000999_E_900532025_C_MINISTÉRIO_DA_DEFESA___Comando_da_Aeronáutica___Base_Aérea_de_Natal_02-09-2025_09h00m.xlsx | 4 | ALÇA PRÉ-FORMADA DISTRIBUIÇÃO ALCA PRE-FORMADA DE CONTRA POSTE, EM ACO GALVANIZADO, PARA CABO MULTIPLEX NU CA/CAA 16MM - CATMAT 368602 | UNIDADE | 300 | 10,69 | 3207,00 | Natal/RN | 0,01
U_000999_E_900532025_C_MINISTÉRIO_DA_DEFESA___Comando_da_Aeronáutica___Base_Aérea_de_Natal_02-09-2025_09h00m.xlsx | 5 | ALÇA PRÉ-FORMADA DISTRIBUIÇÃO ALCA PRE-FORMADA DE CONTRA POSTE, EM ACO GALVANIZADO, PARA CABO MULTIPLEX NU CA/CAA 25MM - CATMAT 368602 | UNIDADE | 50 | 40,70 | 2035,00 | Natal/RN | 0,01
U_000999_E_900532025_C_MINISTÉRIO_DA_DEFESA___Comando_da_Aeronáutica___Base_Aérea_de_Natal_02-09-2025_09h00m.xlsx | 6 | ALÇA PRÉ-FORMADA DISTRIBUIÇÃO ALCA PRE-FORMADA DE CONTRA POSTE, EM ACO GALVANIZADO, PARA CABO MULTIPLEX NU CA/CAA 35MM - CATMAT 368603 | UNIDADE | 50 | 40,70 | 2035,00 | Natal/RN | 0,01
U_000999_E_900532025_C_MINISTÉRIO_DA_DEFESA___Comando_da_Aeronáutica___Base_Aérea_de_Natal_02-09-2025_09h00m.xlsx | 7 | ALICATE PARA CLIMPAR ALICATE CLIMPADOR MC4 PAR CHAVES MC4 CATMAT 614167 | UNIDADE | 3 | 288,53 | 865,59 | Natal/RN | 0,01
U_000999_E_900532025_C_MINISTÉRIO_DA_DEFESA___Comando_da_Aeronáutica___Base_Aérea_de_Natal_02-09-2025_09h00m.xlsx | 8 | ANALISADOR DE ENERGIA ELÉTRICA ANALISADOR DE ENERGIA. DESCRICAO COMLEMENTAR ANALISADOR PORTATIL DE ENERGIA ATE 1000 A. ANALISES TRIFASICAS ATE 1000 A 660 V FASE/FASE SENSORES DE CORRENTE FLEXIVEIS (A,B,C E NEUTRO) COM CERTIFICADO DE CALIBRACAO GARRAS DE REFERENCIA DE TENSAO (A, B, C E NEUTRO) FONTE EXTERNA 12V 3A. CATMAT 602522 | UNIDADE | 2 | 11828,66 | 23657,32 | Natal/RN | 0,01
U_000999_E_900532025_C_MINISTÉRIO_DA_DEFESA___Comando_da_Aeronáutica___Base_Aérea_de_Natal_02-09-2025_09h00m.xlsx | 9 | BARRAMENTO BARRAMENTO NEUTRO/TERRA COM SUPORTE PARA FIXACAO COM PARAFUSOS - CATMAT 600646 | UNIDADE | 50 | 84,00 | 4200,00 | Natal/RN | 0,01
U_000999_E_900532025_C_MINISTÉRIO_DA_DEFESA___Comando_da_Aeronáutica___Base_Aérea_de_Natal_02-09-2025_09h00m.xlsx | 10 | BARRAMENTO BARRAMENTO TERRA/NEUTRO COM SUPORTE PARA FIXACAO EM TRILHO DIN, AZUL OU VERDE - CATMAT 600646 | UNIDADE | 50 | 37,50 | 1875,00 | Natal/RN | 0,01
U_000999_E_900532025_C_MINISTÉRIO_DA_DEFESA___Comando_da_Aeronáutica___Base_Aérea_de_Natal_02-09-2025_09h00m.xlsx | 11 | BARRAMENTO BARRAMENTO TIPO PENTE, PARA MINIDISJUNTORES, 18 POLOS, MONOPOLAR, ATE 120 A. CATMAT 623759 | UNIDADE | 40 | 74,00 | 2960,00 | Natal/RN | 0,01
U_000999_E_900532025_C_MINISTÉRIO_DA_DEFESA___Comando_da_Aeronáutica___Base_Aérea_de_Natal_02-09-2025_09h00m.xlsx | 12 | BARRAMENTO BARRAMENTO TIPO PENTE, PARA MINIDISJUNTORES, 18 POLOS, TRIFASICO, ATE 120 A. CATMAT 623759 | UNIDADE | 100 | 170,00 | 17000,00 | Natal/RN | 0,01
U_000999_E_900532025_C_MINISTÉRIO_DA_DEFESA___Comando_da_Aeronáutica___Base_Aérea_de_Natal_02-09-2025_09h00m.xlsx | 13 | BASE RELÉ FOTOELÉTRICO ILUMINAÇÃO BASE PARA RELE (FOTOCELULA) COM SUPORTE METALICO - CATMAT 375203 | UNIDADE | 20 | 47,35 | 947,00 | Natal/RN | 0,01
U_000999_E_900532025_C_MINISTÉRIO_DA_DEFESA___Comando_da_Aeronáutica___Base_Aérea_de_Natal_02-09-2025_09h00m.xlsx | 14 | BATERIA ESTACIONÁRIA ALTA CAPACIDADE BATERIA AUTOMOTIVA, TIPO: SELADA VRLA (REGULADAS POR VALVULAS), APLICACAO: GRUPOS GERADORES, TENSAO NOMINAL: 12 V, CAPACIDADE NOMINAL: 150 AH, SISTEMA ELETROQUIMICO: CHUMBO-ACIDO CATMAT 440898 | UNIDADE | 20 | 1470,00 | 29400,00 | Natal/RN | 0,01
U_000999_E_900532025_C_MINISTÉRIO_DA_DEFESA___Comando_da_Aeronáutica___Base_Aérea_de_Natal_02-09-2025_09h00m.xlsx | 15 | BATERIA RECARREGÁVEL BATERIA SELADA VRLA, TENSAO: 12 V, 18AH. APLICACAO: NO BREAK 10KVA, CARACTERISTICAS DURACAO CARGA: 20 HORAS CATMAT 627702 | UNIDADE | 50 | 233,00 | 11650,00 | Natal/RN | 0,01
U_000999_E_900532025_C_MINISTÉRIO_DA_DEFESA___Comando_da_Aeronáutica___Base_Aérea_de_Natal_02-09-2025_09h00m.xlsx | 16 | BATERIA NÃO RECARREGÁVEL BATERIA SELADA VRLA, TENSAO: 12 V, 7,5AH. APLICACAO: NO BREAK, CARACTERISTICAS DURACAO CARGA: 20 HORAS CATMAT 393852 | UNIDADE | 100 | 158,50 | 15850,00 | Natal/RN | 0,01
U_000999_E_900532025_C_MINISTÉRIO_DA_DEFESA___Comando_da_Aeronáutica___Base_Aérea_de_Natal_02-09-2025_09h00m.xlsx | 17 | CONJUNTO DE POLÍMEROS BENTONITA SODICA SC 25 KG - CATMAT - 287102 | UNIDADE | 10 | 135,90 | 1359,00 | Natal/RN | 0,01
U_000999_E_900532025_C_MINISTÉRIO_DA_DEFESA___Comando_da_Aeronáutica___Base_Aérea_de_Natal_02-09-2025_09h00m.xlsx | 18 | BORNE TERMINAL BORNE CONCENTRICO PARA VERGALHAO DE COBRE Ø 1/2 TIPO DERIVACAO T CATMAT 625059 | UNIDADE | 36 | 124,75 | 4491,00 | Natal/RN | 0,01
U_000999_E_900532025_C_MINISTÉRIO_DA_DEFESA___Comando_da_Aeronáutica___Base_Aérea_de_Natal_02-09-2025_09h00m.xlsx | 19 | BORNE TERMINAL BORNE CONCENTRICO PARA VERGALHAO DE COBRE Ø 1/2 TIPO TERMINAL ANGULAR CATMAT 625059 | UNIDADE | 36 | 48,40 | 1742,40 | Natal/RN | 0,01
U_000999_E_900532025_C_MINISTÉRIO_DA_DEFESA___Comando_da_Aeronáutica___Base_Aérea_de_Natal_02-09-2025_09h00m.xlsx | 20 | BORNE TERMINAL BORNE CONCENTRICO PARA VERGALHAO DE COBRE Ø 1/2 TIPO TERMINAL CENTRAL CATMAT 625059 | UNIDADE | 36 | 109,00 | 3924,00 | Natal/RN | 0,01
U_000999_E_900532025_C_MINISTÉRIO_DA_DEFESA___Comando_da_Aeronáutica___Base_Aérea_de_Natal_02-09-2025_09h00m.xlsx | 21 | BORNE TERMINAL BORNE CONCENTRICO PARA VERGALHAO DE COBRE Ø 1/2 TIPO TERMINAL LATERAL CATMAT 625059 | UNIDADE | 36 | 82,76 | 2979,36 | Natal/RN | 0,01
U_000999_E_900532025_C_MINISTÉRIO_DA_DEFESA___Comando_da_Aeronáutica___Base_Aérea_de_Natal_02-09-2025_09h00m.xlsx | 22 | BORNE TERMINAL BORNE CONCENTRICO PARA VERGALHAO DE COBRE Ø 1/2 TIPO UNIAO ANGULAR CATMAT 625059 | UNIDADE | 36 | 68,92 | 2481,12 | Natal/RN | 0,01
U_000999_E_900532025_C_MINISTÉRIO_DA_DEFESA___Comando_da_Aeronáutica___Base_Aérea_de_Natal_02-09-2025_09h00m.xlsx | 23 | BORNE TERMINAL BORNE CONCENTRICO PARA VERGALHAO DE COBRE Ø 3/8 TIPO DERIVACAO T CATMAT 625059 | UNIDADE | 36 | 73,61 | 2649,96 | Natal/RN | 0,01
U_000999_E_900532025_C_MINISTÉRIO_DA_DEFESA___Comando_da_Aeronáutica___Base_Aérea_de_Natal_02-09-2025_09h00m.xlsx | 24 | BORNE TERMINAL BORNE CONCENTRICO PARA VERGALHAO DE COBRE Ø 3/8 TIPO TERMINAL ANGULAR CATMAT 625059 | UNIDADE | 36 | 39,48 | 1421,28 | Natal/RN | 0,01
U_000999_E_900532025_C_MINISTÉRIO_DA_DEFESA___Comando_da_Aeronáutica___Base_Aérea_de_Natal_02-09-2025_09h00m.xlsx | 25 | BORNE TERMINAL BORNE CONCENTRICO PARA VERGALHAO DE COBRE Ø 3/8 TIPO TERMINAL CENTRAL CATMAT 625059 | UNIDADE | 36 | 32,28 | 1162,08 | Natal/RN | 0,01
U_000999_E_900532025_C_MINISTÉRIO_DA_DEFESA___Comando_da_Aeronáutica___Base_Aérea_de_Natal_02-09-2025_09h00m.xlsx | 26 | BORNE TERMINAL BORNE CONCENTRICO PARA VERGALHAO DE COBRE Ø 3/8 TIPO TERMINAL LATERAL CATMAT 625059 | UNIDADE | 36 | 41,21 | 1483,56 | Natal/RN | 0,01
U_000999_E_900532025_C_MINISTÉRIO_DA_DEFESA___Comando_da_Aeronáutica___Base_Aérea_de_Natal_02-09-2025_09h00m.xlsx | 27 | BORNE TERMINAL BORNE CONCENTRICO PARA VERGALHAO DE COBRE Ø 3/8 TIPO UNIAO ANGULAR CATMAT 625059 | UNIDADE | 36 | 47,39 | 1706,04 | Natal/RN | 0,01
U_000999_E_900532025_C_MINISTÉRIO_DA_DEFESA___Comando_da_Aeronáutica___Base_Aérea_de_Natal_02-09-2025_09h00m.xlsx | 28 | BORNE TERMINAL BORNE CONCENTRICO PARA VERGALHAO DE COBRE Ø 3/8 TIPO UNIAO SIMPLE CATMAT 625059 | UNIDADE | 36 | 40,82 | 1469,52 | Natal/RN | 0,01
U_000999_E_900532025_C_MINISTÉRIO_DA_DEFESA___Comando_da_Aeronáutica___Base_Aérea_de_Natal_02-09-2025_09h00m.xlsx | 29 | BORNE TERMINAL BORNE CONCENTRICO PARA VERGALHAO DE COBRE Ø1/2 TIPO UNIAO SIMPLE CATMAT 625059 | UNIDADE | 36 | 60,32 | 2171,52 | Natal/RN | 0,01
U_000999_E_900532025_C_MINISTÉRIO_DA_DEFESA___Comando_da_Aeronáutica___Base_Aérea_de_Natal_02-09-2025_09h00m.xlsx | 30 | ARMAÇÃO SECUNDÁRIA BOW COM ROLDANA, CONJUNTO COMPLETO COM PARAFUSOS FABRICADO EM ALUMINIO (FERRAGENS). FABRICADO EM PORCELANA ESMALTADA (ISOLADOR). UTILIZADO PARA SUSTENTAR CABOS AEREOS ISOLANDO O CABO MENSAGEIRO. COMPOE O CONJUNTO: ISOLADOR ROLDANA 72X72MM. FERRAGENS: ARMACAO SECUNDARIA CATMAT 319814 | UNIDADE | 66 | 18,95 | 1250,70 | Natal/RN | 0,01
U_000999_E_900532025_C_MINISTÉRIO_DA_DEFESA___Comando_da_Aeronáutica___Base_Aérea_de_Natal_02-09-2025_09h00m.xlsx | 31 | BUCHA PARAFUSO BUCHA DE NYLON SEM ABA S6, COM PARAFUSO DE 4,20 X 40 MM EM ACO ZINCADO COM ROSCA SOBERBA, CABECA CHATA E FENDA PHILLIPS - CATMAT 613896 | UNIDADE | 486 | 1,29 | 626,94 | Natal/RN | 0,01
U_000999_E_900532025_C_MINISTÉRIO_DA_DEFESA___Comando_da_Aeronáutica___Base_Aérea_de_Natal_02-09-2025_09h00m.xlsx | 32 | PEÇA REPOSIÇÃO PARA SUBESTAÇÃO BUCHA DE PASSAGEM INTERNA /INTERNA, EM PORCELANA, CLASSE 15 KV, CORRENTE 400A (NBI 110 KV), INCLUSO SUPORTE P /BUCHA . REF RDR233063AU CATMAT 402800 | UNIDADE | 33 | 781,03 | 25773,99 | Natal/RN | 0,01
U_000999_E_900532025_C_MINISTÉRIO_DA_DEFESA___Comando_da_Aeronáutica___Base_Aérea_de_Natal_02-09-2025_09h00m.xlsx | 33 | CABO ELÉTRICO MULTIPLEXADO CABO DE ALUMINIO 0,6/1KV MULTIPLEXADO DUPLEX 1X1X16 16MM² CATMAT 418907 | METRO | 500 | 6,43 | 3215,00 | Natal/RN | 0,01
U_000999_E_900532025_C_MINISTÉRIO_DA_DEFESA___Comando_da_Aeronáutica___Base_Aérea_de_Natal_02-09-2025_09h00m.xlsx | 34 | CABO ELÉTRICO MULTIPLEXADO CABO DE ALUMINIO 0,6/1KV MULTIPLEXADO DUPLEX 1X1X25 25MM² CATMAT 418907 | METRO | 200 | 12,76 | 2552,00 | Natal/RN | 0,01
U_000999_E_900532025_C_MINISTÉRIO_DA_DEFESA___Comando_da_Aeronáutica___Base_Aérea_de_Natal_02-09-2025_09h00m.xlsx | 35 | CABO ELÉTRICO MULTIPLEXADO CABO DE ALUMINIO 0,6/1KV MULTIPLEXADO QUADRUPLEX 3X1X16 16MM² CATMAT 385746 | METRO | 100 | 8,82 | 882,00 | Natal/RN | 0,01
U_000999_E_900532025_C_MINISTÉRIO_DA_DEFESA___Comando_da_Aeronáutica___Base_Aérea_de_Natal_02-09-2025_09h00m.xlsx | 36 | CABO ELÉTRICO MULTIPLEXADO CABO DE ALUMINIO 0,6/1KV MULTIPLEXADO QUADRUPLEX 3X1X25 25MM² CATMAT 418905 | METRO | 400 | 12,76 | 5104,00 | Natal/RN | 0,01
U_000999_E_900532025_C_MINISTÉRIO_DA_DEFESA___Comando_da_Aeronáutica___Base_Aérea_de_Natal_02-09-2025_09h00m.xlsx | 37 | CABO ELÉTRICO MULTIPLEXADO CABO DE ALUMINIO 0,6/1KV MULTIPLEXADO QUADRUPLEX 3X1X35 35MM² CATMAT 418905 | METRO | 400 | 17,19 | 6876,00 | Natal/RN | 0,01
U_000999_E_900532025_C_MINISTÉRIO_DA_DEFESA___Comando_da_Aeronáutica___Base_Aérea_de_Natal_02-09-2025_09h00m.xlsx | 38 | CABO ELÉTRICO MULTIPLEXADO CABO DE ALUMINIO 0,6/1KV MULTIPLEXADO QUADRUPLEX 3X1X75 75MM² CATMAT 418905 | METRO | 100 | 37,00 | 3700,00 | Natal/RN | 0,01
U_000999_E_900532025_C_MINISTÉRIO_DA_DEFESA___Comando_da_Aeronáutica___Base_Aérea_de_Natal_02-09-2025_09h00m.xlsx | 39 | FIO ELÉTRICO NÚ CABO DE ALUMINIO NU COM ALMA DE ACO, BITOLA 4 AWG CATMAT 385102 | QUILOGRAMA | 1000 | 52,63 | 52630,00 | Natal/RN | 0,01
U_000999_E_900532025_C_MINISTÉRIO_DA_DEFESA___Comando_da_Aeronáutica___Base_Aérea_de_Natal_02-09-2025_09h00m.xlsx | 40 | CABO ELÉTRICO FLEXÍVEL CABO DE COBRE FLEXIVEL ISOLADO, 10 MM², ANTI-CHAMA 0,6/1,0 KV, PARA CIRCUITOS TERMINAIS. AF_12/2015 CATMAT 404024 | METRO | 500 | 17,90 | 8950,00 | Natal/RN | 0,01
U_000999_E_900532025_C_MINISTÉRIO_DA_DEFESA___Comando_da_Aeronáutica___Base_Aérea_de_Natal_02-09-2025_09h00m.xlsx | 41 | CABO ELÉTRICO NÚ COBRE CABO DE COBRE NU 35 MM² CLASSE ENCORDOAMENTO: 2 TEMPERA CONDUTOR: MEIO-DURO FORMACAO CONDUTOR: 7 FIOS ABNT NBR 6524 CATMAT 384390 | METRO | 2163 | 37,00 | 80031,00 | Natal/RN | 0,01
U_000999_E_900532025_C_MINISTÉRIO_DA_DEFESA___Comando_da_Aeronáutica___Base_Aérea_de_Natal_02-09-2025_09h00m.xlsx | 42 | CABO ELÉTRICO NÚ COBRE CABO DE COBRE NU 35 MM² CLASSE ENCORDOAMENTO: 2 TEMPERA CONDUTOR: MEIO-DURO FORMACAO CONDUTOR: 7 FIOS ABNT NBR 6524 CATMAT 384390 - COTA RESERVADA DO ITEM 41 | METRO | 337 | 37,00 | 12469,00 | Natal/RN | 0,01
U_000999_E_900532025_C_MINISTÉRIO_DA_DEFESA___Comando_da_Aeronáutica___Base_Aérea_de_Natal_02-09-2025_09h00m.xlsx | 43 | CABO ELÉTRICO FLEXÍVEL CABO DE COBRE PP MULTI VIAS 3 X 10 MM² CONDUTOR FLEXIVEL CLASSE 5, ISOLACAO A BASE DE CLORETO DE VINILA DO TIPO ANTICHAMA PARA 70C PVC/A, COBERTURA A BASE DE CLORETO DE VINILA ST1 , 0,6/1KV DE ACORDO COM NORMA NBR 7286 CATMAT 415719 | METRO | 500 | 24,05 | 12025,00 | Natal/RN | 0,01
U_000999_E_900532025_C_MINISTÉRIO_DA_DEFESA___Comando_da_Aeronáutica___Base_Aérea_de_Natal_02-09-2025_09h00m.xlsx | 44 | CABO ELÉTRICO FLEXÍVEL CABO DE COBRE PP MULTI VIAS 3 X 2,5 MM² CONDUTOR FLEXIVEL CLASSE 5, ISOLACAO A BASE DE CLORETO DE VINILA DO TIPO ANTICHAMA PARA 70C PVC/A, COBERTURA A BASE DE CLORETO DE VINILA ST1 , 0,6/1KV DE ACORDO COM NORMA NBR 7286 CATMAT 418704 | METRO | 500 | 11,04 | 5520,00 | Natal/RN | 0,01
U_000999_E_900532025_C_MINISTÉRIO_DA_DEFESA___Comando_da_Aeronáutica___Base_Aérea_de_Natal_02-09-2025_09h00m.xlsx | 45 | CABO ELÉTRICO FLEXÍVEL CABO DE COBRE PP MULTI VIAS 3 X 4 MM² CONDUTOR FLEXIVEL CLASSE 5, ISOLACAO A BASE DE CLORETO DE VINILA DO TIPO ANTICHAMA PARA 70C PVC/A, COBERTURA A BASE DE CLORETO DE VINILA ST1 , 0,6/1KV DE ACORDO COM NORMA NBR 7286 CATMAT 428341 | METRO | 100 | 15,00 | 1500,00 | Natal/RN | 0,01
U_000999_E_900532025_C_MINISTÉRIO_DA_DEFESA___Comando_da_Aeronáutica___Base_Aérea_de_Natal_02-09-2025_09h00m.xlsx | 46 | CABO ELÉTRICO FLEXÍVEL CABO DE COBRE PP MULTI VIAS 3 X 6 MM² CONDUTOR FLEXIVEL CLASSE 5, ISOLACAO A BASE DE CLORETO DE VINILA DO TIPO ANTICHAMA PARA 70C PVC/A, COBERTURA A BASE DE CLORETO DE VINILA ST1 , 0,6/1KV DE ACORDO COM NORMA NBR 7286 CATMAT 458381 | METRO | 100 | 27,45 | 2745,00 | Natal/RN | 0,01
U_000999_E_900532025_C_MINISTÉRIO_DA_DEFESA___Comando_da_Aeronáutica___Base_Aérea_de_Natal_02-09-2025_09h00m.xlsx | 47 | CABO ELÉTRICO FLEXÍVEL CABO DE COBRE PP MULTI VIAS 4 X 10 MM² CONDUTOR FLEXIVEL CLASSE 5, ISOLACAO A BASE DE CLORETO DE VINILA DO TIPO ANTICHAMA PARA 70C PVC/A, COBERTURA A BASE DE CLORETO DE VINILA ST1 , 0,6/1KV DE ACORDO COM NORMA NBR 7286 CATMAT 415719 | METRO | 800 | 45,93 | 36744,00 | Natal/RN | 0,01
U_000999_E_900532025_C_MINISTÉRIO_DA_DEFESA___Comando_da_Aeronáutica___Base_Aérea_de_Natal_02-09-2025_09h00m.xlsx | 48 | CABO ELÉTRICO FLEXÍVEL CABO DE COBRE PP MULTI VIAS 4 X 16 MM² CONDUTOR FLEXIVEL CLASSE 5, ISOLACAO A BASE DE CLORETO DE VINILA DO TIPO ANTICHAMA PARA 70C PVC/A, COBERTURA A BASE DE CLORETO DE VINILA ST1 , 0,6/1KV DE ACORDO COM NORMA NBR 7286 CATMAT 601949 | METRO | 1150 | 69,91 | 80396,50 | Natal/RN | 0,01
U_000999_E_900532025_C_MINISTÉRIO_DA_DEFESA___Comando_da_Aeronáutica___Base_Aérea_de_Natal_02-09-2025_09h00m.xlsx | 49 | CABO ELÉTRICO FLEXÍVEL CABO DE COBRE PP MULTI VIAS 4 X 16 MM² CONDUTOR FLEXIVEL CLASSE 5, ISOLACAO A BASE DE CLORETO DE VINILA DO TIPO ANTICHAMA PARA 70C PVC/A, COBERTURA A BASE DE CLORETO DE VINILA ST1 , 0,6/1KV DE ACORDO COM NORMA NBR 7286 CATMAT 601949 - COTA RESERVADA DO ITEM 48 | METRO | 350 | 69,91 | 24468,50 | Natal/RN | 0,01
U_000999_E_900532025_C_MINISTÉRIO_DA_DEFESA___Comando_da_Aeronáutica___Base_Aérea_de_Natal_02-09-2025_09h00m.xlsx | 50 | CABO PP CABO DE COBRE PP MULTI VIAS 4 X 2,5 MM² CONDUTOR FLEXIVEL CLASSE 5, ISOLACAO A BASE DE CLORETO DE VINILA DO TIPO ANTICHAMA PARA 70C PVC/A, COBERTURA A BASE DE CLORETO DE VINILA ST1 , 0,6/1KV DE ACORDO COM NORMA NBR 7286 CATMAT 415378 | METRO | 1500 | 12,23 | 18345,00 | Natal/RN | 0,01
U_000999_E_900532025_C_MINISTÉRIO_DA_DEFESA___Comando_da_Aeronáutica___Base_Aérea_de_Natal_02-09-2025_09h00m.xlsx | 51 | CABO ELÉTRICO FLEXÍVEL CABO DE COBRE PP MULTI VIAS 4 X 4,0 MM² CONDUTOR FLEXIVEL CLASSE 5, ISOLACAO A BASE DE CLORETO DE VINILA DO TIPO ANTICHAMA PARA 70C PVC/A, COBERTURA A BASE DE CLORETO DE VINILA ST1 , 0,6/1KV DE ACORDO COM NORMA NBR 7286 CATMAT 409522 | METRO | 800 | 17,57 | 14056,00 | Natal/RN | 0,01
U_000999_E_900532025_C_MINISTÉRIO_DA_DEFESA___Comando_da_Aeronáutica___Base_Aérea_de_Natal_02-09-2025_09h00m.xlsx | 52 | CABO ELÉTRICO FLEXÍVEL CABO DE COBRE PP MULTI VIAS 4 X 6,0 MM² CONDUTOR FLEXIVEL CLASSE 5, ISOLACAO A BASE DE CLORETO DE VINILA DO TIPO ANTICHAMA PARA 70C PVC/A, COBERTURA A BASE DE CLORETO DE VINILA ST1 , 0,6/1KV DE ACORDO COM NORMA NBR 7286 CATMAT 363125 | METRO | 1500 | 27,45 | 41175,00 | Natal/RN | 0,01
U_000999_E_900532025_C_MINISTÉRIO_DA_DEFESA___Comando_da_Aeronáutica___Base_Aérea_de_Natal_02-09-2025_09h00m.xlsx | 53 | CABO ELÉTRICO ISOLADO CABO DE COBRE UNIPOLAR 16 MM², CONDUTOR RIGIDO CLASSE 2A, FORMADO POR FIOS DE COBRE ELETROLITICO NU EM TEMPERA MEIO DURO DE ACORDO COM A NORMA NBR 6524. - CATMAT 458466 | METRO | 450 | 38,08 | 17136,00 | Natal/RN | 0,01
U_000999_E_900532025_C_MINISTÉRIO_DA_DEFESA___Comando_da_Aeronáutica___Base_Aérea_de_Natal_02-09-2025_09h00m.xlsx | 54 | CABO ELÉTRICO ISOLADO CABO DE COBRE, FLEXIVEL, CLASSE 4 OU 5, ISOLACAO EM PVC/A, ANTICHAMA BWF-B, 1 CONDUTOR, 450/750 V DE ACORDO COM A NBR 7288 E NBR NM 280. SECAO NOMINAL 150 MM2 CATMAT458463 | METRO | 400 | 144,97 | 57988,00 | Natal/RN | 0,01
U_000999_E_900532025_C_MINISTÉRIO_DA_DEFESA___Comando_da_Aeronáutica___Base_Aérea_de_Natal_02-09-2025_09h00m.xlsx | 55 | CABO ELÉTRICO ISOLADO CABO DE COBRE, FLEXIVEL, CLASSE 4 OU 5, ISOLACAO EM PVC/A, ANTICHAMA BWF-B, 1 CONDUTOR, 450/750 V DE ACORDO COM A NBR 7288 E NBR NM 280. SECAO NOMINAL 240 MM2 CATMAT458463 | METRO | 300 | 263,15 | 78945,00 | Natal/RN | 0,01
U_000999_E_900532025_C_MINISTÉRIO_DA_DEFESA___Comando_da_Aeronáutica___Base_Aérea_de_Natal_02-09-2025_09h00m.xlsx | 56 | CABO ELÉTRICO FLEXÍVEL CABO DE COBRE, FLEXIVEL, CLASSE 4 OU 5, ISOLACAO EM PVC/A, ANTICHAMA BWF-B, 1 CONDUTOR, 450/750 V DE ACORDO COM A NBR 7288 E NBR NM 280. SECAO NOMINAL 25 MM2 CATMAT451934 | METRO | 100 | 34,09 | 3409,00 | Natal/RN | 0,01
U_000999_E_900532025_C_MINISTÉRIO_DA_DEFESA___Comando_da_Aeronáutica___Base_Aérea_de_Natal_02-09-2025_09h00m.xlsx | 57 | CABO ELÉTRICO FLEXÍVEL CABO DE COBRE, FLEXIVEL, CLASSE 4 OU 5, ISOLACAO EM PVC/A, ANTICHAMA BWF-B, 1 CONDUTOR, 450/750 V DE ACORDO COM A NBR 7288 E NBR NM 280. SECAO NOMINAL 35 MM2 CATMAT 465550 | METRO | 100 | 41,00 | 4100,00 | Natal/RN | 0,01
U_000999_E_900532025_C_MINISTÉRIO_DA_DEFESA___Comando_da_Aeronáutica___Base_Aérea_de_Natal_02-09-2025_09h00m.xlsx | 58 | CABO ELÉTRICO ISOLADO CABO DE COBRE, FLEXIVEL, CLASSE 4 OU 5, ISOLACAO EM PVC/A, ANTICHAMA BWF-B, 1 CONDUTOR, 450/750 V DE ACORDO COM A NBR 7288 E NBR NM 280. SECAO NOMINAL 50 MM2 CATMAT458463 | METRO | 350 | 52,25 | 18287,50 | Natal/RN | 0,01
U_000999_E_900532025_C_MINISTÉRIO_DA_DEFESA___Comando_da_Aeronáutica___Base_Aérea_de_Natal_02-09-2025_09h00m.xlsx | 59 | CABO ELÉTRICO ISOLADO CABO DE COBRE, FLEXIVEL, CLASSE 4 OU 5, ISOLACAO EM PVC/A, ANTICHAMA BWF-B, 1 CONDUTOR, 450/750 V DE ACORDO COM A NBR 8762 E NBR NM 280. SECAO NOMINAL 4 MM2 COR AZUL CATMAT458486 | METRO | 500 | 8,51 | 4255,00 | Natal/RN | 0,01
U_000999_E_900532025_C_MINISTÉRIO_DA_DEFESA___Comando_da_Aeronáutica___Base_Aérea_de_Natal_02-09-2025_09h00m.xlsx | 60 | CABO ELÉTRICO ISOLADO CABO DE COBRE, FLEXIVEL, CLASSE 4 OU 5, ISOLACAO EM PVC/A, ANTICHAMA BWF-B, 1 CONDUTOR, 450/750 V DE ACORDO COM A NBR 8762 E NBR NM 280. SECAO NOMINAL 4 MM2 COR BRANCO CATMAT 458486 | METRO | 500 | 8,51 | 4255,00 | Natal/RN | 0,01
U_000999_E_900532025_C_MINISTÉRIO_DA_DEFESA___Comando_da_Aeronáutica___Base_Aérea_de_Natal_02-09-2025_09h00m.xlsx | 61 | CABO ELÉTRICO ISOLADO CABO DE COBRE, FLEXIVEL, CLASSE 4 OU 5, ISOLACAO EM PVC/A, ANTICHAMA BWF-B, 1 CONDUTOR, 450/750 V DE ACORDO COM A NBR 8762 E NBR NM 280. SECAO NOMINAL 4 MM2 COR VERDE CATMAT 458486 | METRO | 500 | 8,51 | 4255,00 | Natal/RN | 0,01
U_000999_E_900532025_C_MINISTÉRIO_DA_DEFESA___Comando_da_Aeronáutica___Base_Aérea_de_Natal_02-09-2025_09h00m.xlsx | 62 | CABO ELÉTRICO ISOLADO CABO DE COBRE, FLEXIVEL, CLASSE 4 OU 5, ISOLACAO EM PVC/A, ANTICHAMA BWF-B, 1 CONDUTOR, 450/750 V DE ACORDO COM A NBR 8762 E NBR NM 280. SECAO NOMINAL 4 MM2 COR VERMELHO CATMAT458486 | METRO | 500 | 8,21 | 4105,00 | Natal/RN | 0,01
U_000999_E_900532025_C_MINISTÉRIO_DA_DEFESA___Comando_da_Aeronáutica___Base_Aérea_de_Natal_02-09-2025_09h00m.xlsx | 63 | CABO ELÉTRICO FLEXÍVEL CABO DE COBRE, FLEXIVEL, CLASSE 4 OU 5, ISOLACAO EM PVC/A, ANTICHAMA BWF-B, 1 CONDUTOR, 450/750 V DE ACORDO COM A NBR 8762 E NBR NM 280. SECAO NOMINAL 6 MM2 AZUL - CATMAT 475636 | METRO | 500 | 12,69 | 6345,00 | Natal/RN | 0,01
U_000999_E_900532025_C_MINISTÉRIO_DA_DEFESA___Comando_da_Aeronáutica___Base_Aérea_de_Natal_02-09-2025_09h00m.xlsx | 64 | CABO ELÉTRICO FLEXÍVEL CABO DE COBRE, FLEXIVEL, CLASSE 4 OU 5, ISOLACAO EM PVC/A, ANTICHAMA BWF-B, 1 CONDUTOR, 450/750 V DE ACORDO COM A NBR 8762 E NBR NM 280. SECAO NOMINAL 6 MM2 COR BRANCO CATMAT 475636 | METRO | 200 | 13,45 | 2690,00 | Natal/RN | 0,01
U_000999_E_900532025_C_MINISTÉRIO_DA_DEFESA___Comando_da_Aeronáutica___Base_Aérea_de_Natal_02-09-2025_09h00m.xlsx | 65 | CABO ELÉTRICO FLEXÍVEL CABO DE COBRE, FLEXIVEL, CLASSE 4 OU 5, ISOLACAO EM PVC/A, ANTICHAMA BWF-B, 1 CONDUTOR, 450/750 V DE ACORDO COM A NBR 8762 E NBR NM 280. SECAO NOMINAL 6 MM2 COR VERDE CATMAT 475636 | METRO | 200 | 13,45 | 2690,00 | Natal/RN | 0,01
U_000999_E_900532025_C_MINISTÉRIO_DA_DEFESA___Comando_da_Aeronáutica___Base_Aérea_de_Natal_02-09-2025_09h00m.xlsx | 66 | CABO ELÉTRICO FLEXÍVEL CABO DE COBRE, FLEXIVEL, CLASSE 4 OU 5, ISOLACAO EM PVC/A, ANTICHAMA BWF-B, 1 CONDUTOR, 450/750 V DE ACORDO COM A NBR 8762 E NBR NM 280. SECAO NOMINAL 6 MM2 VERMELHO CATMAT 475636 | METRO | 200 | 13,45 | 2690,00 | Natal/RN | 0,01
U_000999_E_900532025_C_MINISTÉRIO_DA_DEFESA___Comando_da_Aeronáutica___Base_Aérea_de_Natal_02-09-2025_09h00m.xlsx | 67 | CABO ELÉTRICO FLEXÍVEL CABO DE COBRE, FLEXIVEL, CLASSE 4 OU 5, ISOLACAO EM PVC/A, ANTICHAMA BWF-B, 1 CONDUTOR, 450/750 V DE ACORDO COM A NBR 8762 E NBR NM 280. SECAO NOMINAL 70 MM2 CATMAT 462109 | METRO | 225 | 76,30 | 17167,50 | Natal/RN | 0,01
U_000999_E_900532025_C_MINISTÉRIO_DA_DEFESA___Comando_da_Aeronáutica___Base_Aérea_de_Natal_02-09-2025_09h00m.xlsx | 68 | CABO ELÉTRICO FLEXÍVEL CABO DE COBRE, FLEXIVEL, CLASSE 4 OU 5, ISOLACAO EM PVC/A, ANTICHAMA BWF-B, 1 CONDUTOR, 450/750 V, SECAO NOMINAL 1,0 MM2 COR AZUL - CATMAT 419870 | METRO | 50 | 2,91 | 145,50 | Natal/RN | 0,01
U_000999_E_900532025_C_MINISTÉRIO_DA_DEFESA___Comando_da_Aeronáutica___Base_Aérea_de_Natal_02-09-2025_09h00m.xlsx | 69 | CABO ELÉTRICO FLEXÍVEL CABO DE COBRE, FLEXIVEL, CLASSE 4 OU 5, ISOLACAO EM PVC/A, ANTICHAMA BWF-B, 1 CONDUTOR, 450/750V DE ACORDO COM A NBR 8762 E NBR NM 280. SECAO NOMINAL 16 MM² CATMAT 475637 | METRO | 500 | 39,76 | 19880,00 | Natal/RN | 0,01
U_000999_E_900532025_C_MINISTÉRIO_DA_DEFESA___Comando_da_Aeronáutica___Base_Aérea_de_Natal_02-09-2025_09h00m.xlsx | 70 | CABO ELÉTRICO FLEXÍVEL CABO DE COBRE, FLEXIVEL, CLASSE 4 OU 5, ISOLACAO EM PVC/A, ANTICHAMA BWF-B, 1 CONDUTOR, 450/750V DE ACORDO COM A NBR 8762 E NBR NM 280. SECAO NOMINAL 2,5 MM² COR AZUL CATMAT 475961 | METRO | 500 | 5,62 | 2810,00 | Natal/RN | 0,01
U_000999_E_900532025_C_MINISTÉRIO_DA_DEFESA___Comando_da_Aeronáutica___Base_Aérea_de_Natal_02-09-2025_09h00m.xlsx | 71 | CABO ELÉTRICO FLEXÍVEL CABO DE COBRE, FLEXIVEL, CLASSE 4 OU 5, ISOLACAO EM PVC/A, ANTICHAMA BWF-B, 1 CONDUTOR, 450/750V DE ACORDO COM A NBR 8762 E NBR NM 280. SECAO NOMINAL 2,5 MM² COR BRANCO CATMAT475961 | METRO | 500 | 5,00 | 2500,00 | Natal/RN | 0,01
U_000999_E_900532025_C_MINISTÉRIO_DA_DEFESA___Comando_da_Aeronáutica___Base_Aérea_de_Natal_02-09-2025_09h00m.xlsx | 72 | CABO ELÉTRICO FLEXÍVEL CABO DE COBRE, FLEXIVEL, CLASSE 4 OU 5, ISOLACAO EM PVC/A, ANTICHAMA BWF-B, 1 CONDUTOR, 450/750V DE ACORDO COM A NBR 8762 E NBR NM 280. SECAO NOMINAL 2,5 MM² COR VERDE CATMAT475961 | METRO | 500 | 5,00 | 2500,00 | Natal/RN | 0,01
U_000999_E_900532025_C_MINISTÉRIO_DA_DEFESA___Comando_da_Aeronáutica___Base_Aérea_de_Natal_02-09-2025_09h00m.xlsx | 73 | CABO ELÉTRICO FLEXÍVEL CABO DE COBRE, FLEXIVEL, CLASSE 4 OU 5, ISOLACAO EM PVC/A, ANTICHAMA BWF-B, 1 CONDUTOR, 450/750V DE ACORDO COM A NBR 8762 E NBR NM 280. SECAO NOMINAL 2,5 MM² COR VERMELHO CATMAT 475638 | METRO | 500 | 5,43 | 2715,00 | Natal/RN | 0,01
U_000999_E_900532025_C_MINISTÉRIO_DA_DEFESA___Comando_da_Aeronáutica___Base_Aérea_de_Natal_02-09-2025_09h00m.xlsx | 74 | CABO ELÉTRICO ISOLADO CABO DE COBRE, FLEXIVEL, CLASSE 4 OU 5, ISOLACAO EM PVC/A, ANTICHAMA BWF-B, 1 CONDUTOR, 450/750V DE ACORDO COM NBR 8762 E NBR NM 280, SECAO NOMINAL 10 MM² CATMAT 458473 | METRO | 750 | 14,50 | 10875,00 | Natal/RN | 0,01
U_000999_E_900532025_C_MINISTÉRIO_DA_DEFESA___Comando_da_Aeronáutica___Base_Aérea_de_Natal_02-09-2025_09h00m.xlsx | 75 | SISTEMA ENERGIA SOLAR - GERACAO ENERGIA ELETRICA CABO FOTOVOLTAICO 6 MM², 1,8 KV, COBRE ESTANHADO ,PRETO, CONFORME EN 60332-1-2 E EN50525-1. CATMAT 601921 | UNIDADE | 400 | 9,99 | 3996,00 | Natal/RN | 0,01
U_000999_E_900532025_C_MINISTÉRIO_DA_DEFESA___Comando_da_Aeronáutica___Base_Aérea_de_Natal_02-09-2025_09h00m.xlsx | 76 | SISTEMA ENERGIA SOLAR - GERACAO ENERGIA ELETRICA CABO FOTOVOLTAICO 6 MM², COBRE ESTANHADO,1,8 KV, VERMELHO , CONFORME EN 60332-1-2 E EN50525-1. CATMAT 601921 | UNIDADE | 400 | 7,50 | 3000,00 | Natal/RN | 0,01
U_000999_E_900532025_C_MINISTÉRIO_DA_DEFESA___Comando_da_Aeronáutica___Base_Aérea_de_Natal_02-09-2025_09h00m.xlsx | 77 | CABO PARALELO CABO PARELO 70C 300V, CONDUTOR FLEXIVEL CLASSE 5, ISOLACAO A BASE DE CLORETO DE VINILA PARA 70C- PVC/D DE ACORDO COM A NBR NM 247-5 E NBR NM 280 2,5MM² CATMAT 377444 | METRO | 500 | 8,21 | 4105,00 | Natal/RN | 0,01
U_000999_E_900532025_C_MINISTÉRIO_DA_DEFESA___Comando_da_Aeronáutica___Base_Aérea_de_Natal_02-09-2025_09h00m.xlsx | 78 | CABO PÁRA-RAIOS CABO COPPERSTEEL 21 IACS, ACO COBREADO,SECAO 2 AWG, 3 FIOS. CONFORME NORMA: ABNT NBR 8120 E NBR 8121 CATMAT 242391 | METRO | 2500 | 26,99 | 67475,00 | Natal/RN | 0,01
U_000999_E_900532025_C_MINISTÉRIO_DA_DEFESA___Comando_da_Aeronáutica___Base_Aérea_de_Natal_02-09-2025_09h00m.xlsx | 79 | CAIXA MEDIÇÃO CAIXA DE MEDICAO MONOFASICA POLICARBONATO MEDICAO DIRETA PADRAO NEOENERGIA COSERN - CATMAT - 440976 | UNIDADE | 32 | 79,00 | 2528,00 | Natal/RN | 0,01
U_000999_E_900532025_C_MINISTÉRIO_DA_DEFESA___Comando_da_Aeronáutica___Base_Aérea_de_Natal_02-09-2025_09h00m.xlsx | 80 | CAIXA MEDIÇÃO CAIXA DE MEDICAO TRIFASICA MEDICAO DIRETA POLICARBONATO PADRAO NEOENERGIA COSERN - CATMAT - 440977 | UNIDADE | 12 | 60,00 | 720,00 | Natal/RN | 0,01
U_000999_E_900532025_C_MINISTÉRIO_DA_DEFESA___Comando_da_Aeronáutica___Base_Aérea_de_Natal_02-09-2025_09h00m.xlsx | 81 | ACESSÓRIO CAIXA PASSAGEM CAIXA DE PASSAGEM, EM PVC, DE 4 X 2, PARA ELETRODUTO FLEXIVEL CORRUGADO CATMAT 399451 | UNIDADE | 100 | 11,99 | 1199,00 | Natal/RN | 0,01
U_000999_E_900532025_C_MINISTÉRIO_DA_DEFESA___Comando_da_Aeronáutica___Base_Aérea_de_Natal_02-09-2025_09h00m.xlsx | 82 | TAMPA CONDULETE CAIXA DESCRIMINACAO COMPLEMENTAR: 4X2 PARA DRYWALL CATMAT 470900 | UNIDADE | 100 | 9,60 | 960,00 | Natal/RN | 0,01
U_000999_E_900532025_C_MINISTÉRIO_DA_DEFESA___Comando_da_Aeronáutica___Base_Aérea_de_Natal_02-09-2025_09h00m.xlsx | 83 | CAIXA TERMINAL ELETRICO CAIXA INSPECAO DESCRICAO COMPLEMENTAR: EM POLIETILENO PARA ATERRAMENTO E PARA RAIOS DIAMETRO 300 MM CATMAT 446557 | UNIDADE | 60 | 65,06 | 3903,60 | Natal/RN | 0,01
U_000999_E_900532025_C_MINISTÉRIO_DA_DEFESA___Comando_da_Aeronáutica___Base_Aérea_de_Natal_02-09-2025_09h00m.xlsx | 84 | CAIXA MEDIÇÃO CAIXA METALICA PARA MEDICAO DIRETA 200 A DESCRICAO COMPLEMENTAR NOTAS: 1. 850 X 550 X 250 MM (ALTURA X LARGURA X PROFUNDIDADE) 2. CAIXA (CORPO E PORTA) E ACESSORIOS (1 E 2) CONFECCIONADA EM CHAPA NBR 7008 Nº 18 (1,25MM) GALVANIZADA A QUENTE 3. O VISOR PARA LEITURA DO MEDIDOR DEVE SER DE VIDRO TEMPERADO, PLANO E TOTALMENTE TRANSPARENTE, COM ESPESSURA MINIMA DE 4,0 MM 4. PARA FECHAMENTO DAS PORTAS SAO UTILIZADOS FECHOS METALICOS GALVANIZADOS TRIANGULARES, DISPOSITIVO DE TUBETE E LINGUETAS PARA SELAGEM (SOLDADA INTERNAMENTE) 5. AS DOBRADICAS DAS PORTAS SAO FIXADAS INTERNAMENTE 6. OS PARAFUSOS UTILIZADOS NA CAIXA PARA FIXACAO DAS CHAPAS SAO SOLDADOS INTERNAMENTE 7. PARA O VISOR DE VIDRO USADO NO COMPARTIMENTO DE MEDICAO, UTILIZA-SE BORRACHA DE VEDACAO 8. PINTURA EPOXI ELETROSTATICA NA COR RAL 7032 9. A TOLERANCIA PARA AS DIMENSOES DESSA CAIXA E DE 1 CATMAT 397057 | UNIDADE | 2 | 306,62 | 613,24 | Natal/RN | 0,01
U_000999_E_900532025_C_MINISTÉRIO_DA_DEFESA___Comando_da_Aeronáutica___Base_Aérea_de_Natal_02-09-2025_09h00m.xlsx | 85 | CAIXA MEDIÇÃO CAIXA METALICA PARA MEDICAO INDIRETA EM BT PARA USO EXTERNO DESCRICAO COMPLMENTAR 1300X1500X400MM(LXAX400) CONFORME NORMA DIS-ETE-145 DA NEOENERGIA CATMAT 397057 | UNIDADE | 2 | 165,00 | 330,00 | Natal/RN | 0,01
U_000999_E_900532025_C_MINISTÉRIO_DA_DEFESA___Comando_da_Aeronáutica___Base_Aérea_de_Natal_02-09-2025_09h00m.xlsx | 86 | CAIXA PASSAGEM CAIXA PASSAGEM, SISTEMA X, COM PLACA CEGA 4X2, MATERIAL PVC, COR BRANCA. CATMAT 381245 | UNIDADE | 30 | 21,99 | 659,70 | Natal/RN | 0,01
U_000999_E_900532025_C_MINISTÉRIO_DA_DEFESA___Comando_da_Aeronáutica___Base_Aérea_de_Natal_02-09-2025_09h00m.xlsx | 87 | CAIXA TOMADA CAIXA TIPO ARSTOP, CORRENTE NOMINAL:20 A, TENSAO NOMINAL:220/380/440 V, APLICACAO: AR CONDICIONADO, MATERIAL: TERMOPLASTICO, DIMENSOES:(LXAXE) 130 X 110 X 65 MM, POSICAO RELATIVA: SOBREPOR, COMPONENTES: TOMADA PADRAO BRASILEIRO DISJUNTOR TERMOMAGNETICO CATMAT: 399455 | UNIDADE | 50 | 33,17 | 1658,50 | Natal/RN | 0,01
U_000999_E_900532025_C_MINISTÉRIO_DA_DEFESA___Comando_da_Aeronáutica___Base_Aérea_de_Natal_02-09-2025_09h00m.xlsx | 88 | CANALETA CANALETA 30X50 PVC COM 2,0 METROS - CATMAT 384703 | UNIDADE | 80 | 41,53 | 3322,40 | Natal/RN | 0,01
U_000999_E_900532025_C_MINISTÉRIO_DA_DEFESA___Comando_da_Aeronáutica___Base_Aérea_de_Natal_02-09-2025_09h00m.xlsx | 89 | CONEXÃO CANALETA CANALETA PVC 20 X 10 X 2000 MM, COR BRANCA, COM FITA DUPLA FACE E SEM DIVISORIA CATMAT 474143 | UNIDADE | 165 | 45,50 | 7507,50 | Natal/RN | 0,01
U_000999_E_900532025_C_MINISTÉRIO_DA_DEFESA___Comando_da_Aeronáutica___Base_Aérea_de_Natal_02-09-2025_09h00m.xlsx | 90 | ELETRODUTO CANDUITE CORRUGADO ¾ (ROLO 50 METROS) CATMAT 600271 | UNIDADE | 11 | 120,00 | 1320,00 | Natal/RN | 0,01
U_000999_E_900532025_C_MINISTÉRIO_DA_DEFESA___Comando_da_Aeronáutica___Base_Aérea_de_Natal_02-09-2025_09h00m.xlsx | 91 | PEÇA/ACESSÓRIO PÁRA-RAIOS CAPTOR FRANKLIN 300 MM2, 4 PONTAS, ROSCA 3/4, 2 DESCIDAS. CATMAT 609013 | UNIDADE | 80 | 147,18 | 11774,40 | Natal/RN | 0,01
U_000999_E_900532025_C_MINISTÉRIO_DA_DEFESA___Comando_da_Aeronáutica___Base_Aérea_de_Natal_02-09-2025_09h00m.xlsx | 92 | CHAVE ELÉTRICA TIPO BÓIA CHAVE BOIA SUPERIOR/INFERIOR, 15A/250 V CATMAT 355775 | UNIDADE | 50 | 73,86 | 3693,00 | Natal/RN | 0,01
U_000999_E_900532025_C_MINISTÉRIO_DA_DEFESA___Comando_da_Aeronáutica___Base_Aérea_de_Natal_02-09-2025_09h00m.xlsx | 93 | CHAVE ELÉTRICA CHAVE DE PARTIDA SOFT STARTER TRIFASICO 10/CV 220/380V - CATMAT 424955 | UNIDADE | 11 | 2300,00 | 25300,00 | Natal/RN | 0,01
U_000999_E_900532025_C_MINISTÉRIO_DA_DEFESA___Comando_da_Aeronáutica___Base_Aérea_de_Natal_02-09-2025_09h00m.xlsx | 94 | CHAVE ELÉTRICA CHAVE DE PARTIDA SOFT STARTER TRIFASICO 30CV 220/380V - CATMAT 424955 | UNIDADE | 10 | 2300,00 | 23000,00 | Natal/RN | 0,01
U_000999_E_900532025_C_MINISTÉRIO_DA_DEFESA___Comando_da_Aeronáutica___Base_Aérea_de_Natal_02-09-2025_09h00m.xlsx | 95 | CHAVE FUSÍVEL DISTRIBUIÇÃO CHAVE FUSIVEL PARA DISTRIBUICAO COMPLETA, MATERIAL PORCELANA, CLASSE 15KV, CORRENTE BASE 300A, CORRENTE PORTA FUSIVEL 100A 10KA - CATMAT 366513 | UNIDADE | 62 | 460,00 | 28520,00 | Natal/RN | 0,01
U_000999_E_900532025_C_MINISTÉRIO_DA_DEFESA___Comando_da_Aeronáutica___Base_Aérea_de_Natal_02-09-2025_09h00m.xlsx | 96 | CHAVE LIGA/DESLIGA CHAVE REVERSORA DESCRICAO COMPLEMENTAR: 220/380V, 30A, MODELO CR-830, ATUADOR ALAVANCA, CAIXA METALICA COM TAMPA PLASTICA CATMAT 352674 | UNIDADE | 5 | 596,26 | 2981,30 | Natal/RN | 0,01
U_000999_E_900532025_C_MINISTÉRIO_DA_DEFESA___Comando_da_Aeronáutica___Base_Aérea_de_Natal_02-09-2025_09h00m.xlsx | 97 | SECCIONADOR CHAVE SECCIONADORA TIPO FACA, MONOPLAR, 15 KVA, ABERTURA SEM CARGA P/ REDE DE MEDIA TENSAO, S/ PORTA FUSIVEL - CATMAT - 623969 | UNIDADE | 12 | 1186,66 | 14239,92 | Natal/RN | 0,01
U_000999_E_900532025_C_MINISTÉRIO_DA_DEFESA___Comando_da_Aeronáutica___Base_Aérea_de_Natal_02-09-2025_09h00m.xlsx | 98 | SECCIONADOR CHAVE SECCIONADORA TRIPOLAR PARA MEDIA TENSAO (15 KV), ABERTURA COM CARGA, COM ACAO SIMULTANEA NAS 3 FASES, 400 A, ACIONAMENTO POR PUNHO DE MANOBRA. 623967 | UNIDADE | 12 | 2299,64 | 27595,68 | Natal/RN | 0,01
U_000999_E_900532025_C_MINISTÉRIO_DA_DEFESA___Comando_da_Aeronáutica___Base_Aérea_de_Natal_02-09-2025_09h00m.xlsx | 99 | CHAVE ELÉTRICA ROTATIVA CHAVE SELETORA 3 POSICOES 1-0-2 NA NA - CATMAT 455282 | UNIDADE | 7 | 30,00 | 210,00 | Natal/RN | 0,01
U_000999_E_900532025_C_MINISTÉRIO_DA_DEFESA___Comando_da_Aeronáutica___Base_Aérea_de_Natal_02-09-2025_09h00m.xlsx | 100 | CINTA SUSPENSÃO CARGA CINTA PARA ELEVACAO DE CARGA DESCRICAO COMPLEMENTAR: 5 TONELADAS, 4 METROS, 150MM CATMAT 606215 | UNIDADE | 13 | 219,00 | 2847,00 | Natal/RN | 0,01
U_000999_E_900532025_C_MINISTÉRIO_DA_DEFESA___Comando_da_Aeronáutica___Base_Aérea_de_Natal_02-09-2025_09h00m.xlsx | 101 | CINTA SUSPENSÃO CARGA CINTA PARA ELEVACAO DE CARGA DESCRICAO COMPLEMENTAR: COM GANCHO, 4 PERNAS, 5 TONELADAS, 2 METROS DE COMPRIMENTO, LARGURA 150MM - CATMAT 606215 | UNIDADE | 12 | 187,50 | 2250,00 | Natal/RN | 0,01
U_000999_E_900532025_C_MINISTÉRIO_DA_DEFESA___Comando_da_Aeronáutica___Base_Aérea_de_Natal_02-09-2025_09h00m.xlsx | 102 | CONECTOR ELÉTRICO CONECTOR CUNHA - AMPACTINHO TIPO I CINZA - CATMAT 479604 | UNIDADE | 200 | 6,40 | 1280,00 | Natal/RN | 0,01
U_000999_E_900532025_C_MINISTÉRIO_DA_DEFESA___Comando_da_Aeronáutica___Base_Aérea_de_Natal_02-09-2025_09h00m.xlsx | 103 | CONECTOR ELÉTRICO CONECTOR CUNHA CDCR - AMPACTINHO TIPO II VERDE - CATMAT 479604 | UNIDADE | 200 | 6,29 | 1258,00 | Natal/RN | 0,01
U_000999_E_900532025_C_MINISTÉRIO_DA_DEFESA___Comando_da_Aeronáutica___Base_Aérea_de_Natal_02-09-2025_09h00m.xlsx | 104 | CONECTOR ELÉTRICO CONECTOR CUNHA CDCR - AMPACTINHO TIPO III VERMELHO - CATMAT 479604 | UNIDADE | 200 | 6,95 | 1390,00 | Natal/RN | 0,01
U_000999_E_900532025_C_MINISTÉRIO_DA_DEFESA___Comando_da_Aeronáutica___Base_Aérea_de_Natal_02-09-2025_09h00m.xlsx | 105 | CONECTOR ELÉTRICO CONECTOR CUNHA CDCR- AMPACTINHO TIPO IV AZUL CATMAT 479604 | UNIDADE | 200 | 11,00 | 2200,00 | Natal/RN | 0,01
U_000999_E_900532025_C_MINISTÉRIO_DA_DEFESA___Comando_da_Aeronáutica___Base_Aérea_de_Natal_02-09-2025_09h00m.xlsx | 106 | CONECTOR ELÉTRICO CONECTOR CUNHA DE ALUMINIO CADC-103 - VERMELHO - CATMAT 479608 | UNIDADE | 200 | 9,01 | 1802,00 | Natal/RN | 0,01
U_000999_E_900532025_C_MINISTÉRIO_DA_DEFESA___Comando_da_Aeronáutica___Base_Aérea_de_Natal_02-09-2025_09h00m.xlsx | 107 | CONECTOR ELÉTRICO CONECTOR CUNHA DE ALUMINIO CADC-105 - VERMELHO - CATMAT 479608 | UNIDADE | 200 | 8,15 | 1630,00 | Natal/RN | 0,01
U_000999_E_900532025_C_MINISTÉRIO_DA_DEFESA___Comando_da_Aeronáutica___Base_Aérea_de_Natal_02-09-2025_09h00m.xlsx | 108 | CONECTOR ELÉTRICO CONECTOR DE TORCAO DESCRICAO COMPLEMENTAR: MATERIAL DE NYLON COM MOLA INTERNA, TCM-ET-10, CONDUTOR 1-10 MM² CATMAT 429418 | UNIDADE | 155 | 38,00 | 5890,00 | Natal/RN | 0,01
U_000999_E_900532025_C_MINISTÉRIO_DA_DEFESA___Comando_da_Aeronáutica___Base_Aérea_de_Natal_02-09-2025_09h00m.xlsx | 109 | CONECTOR ELÉTRICO CONECTOR DE TORCAO DESCRICAO COMPLEMENTAR: MATERIAL DE NYLON COM MOLA INTERNA, TCM-ET-16, CONDUTOR 2,5-16 MM² CATMAT429418 | UNIDADE | 130 | 2,59 | 336,70 | Natal/RN | 0,01
U_000999_E_900532025_C_MINISTÉRIO_DA_DEFESA___Comando_da_Aeronáutica___Base_Aérea_de_Natal_02-09-2025_09h00m.xlsx | 110 | CONECTOR ELÉTRICO CONECTOR DE TORCAO DESCRICAO COMPLEMENTAR: MATERIAL DE NYLON COM MOLA INTERNA, TCM-ET-2.5, CONDUTOR 05-2,5 MM² CATMAT429418 | UNIDADE | 140 | 2,15 | 301,00 | Natal/RN | 0,01
U_000999_E_900532025_C_MINISTÉRIO_DA_DEFESA___Comando_da_Aeronáutica___Base_Aérea_de_Natal_02-09-2025_09h00m.xlsx | 111 | CONECTOR ELÉTRICO CONECTOR DERIVACAO DESCRICAO COMPLEMENTAR: PERFURANTE 10-95- 1,5-10MM CDP70 CATMAT 458407 | UNIDADE | 195 | 22,40 | 4368,00 | Natal/RN | 0,01
U_000999_E_900532025_C_MINISTÉRIO_DA_DEFESA___Comando_da_Aeronáutica___Base_Aérea_de_Natal_02-09-2025_09h00m.xlsx | 112 | CONECTOR ELÉTRICO CONECTOR DERIVACAO DESCRICAO COMPLEMENTAR: PERFURANTE 16-120 16-120MM CDP-16-120 CATMAT 460179 | UNIDADE | 195 | 29,30 | 5713,50 | Natal/RN | 0,01
U_000999_E_900532025_C_MINISTÉRIO_DA_DEFESA___Comando_da_Aeronáutica___Base_Aérea_de_Natal_02-09-2025_09h00m.xlsx | 113 | CONECTOR ELÉTRICO CONECTOR DERIVACAO PERFURANTE 10-150 4-35MM CDP150-35 CATMAT 458408 | UNIDADE | 130 | 27,00 | 3510,00 | Natal/RN | 0,01
U_000999_E_900532025_C_MINISTÉRIO_DA_DEFESA___Comando_da_Aeronáutica___Base_Aérea_de_Natal_02-09-2025_09h00m.xlsx | 114 | CONECTOR DERIVAÇÃO CONECTOR DERIVACAO TIPO CUNHA COM ESTRIBO (CDEL) 16 35 MM² ABNT NBR-5370 / ANSI C119.4 CATMAT - 458565 | UNIDADE | 100 | 30,29 | 3029,00 | Natal/RN | 0,01
U_000999_E_900532025_C_MINISTÉRIO_DA_DEFESA___Comando_da_Aeronáutica___Base_Aérea_de_Natal_02-09-2025_09h00m.xlsx | 115 | CONECTOR DERIVAÇÃO CONECTOR DERIVACAO TIPO CUNHA COM ESTRIBO DESCRIMINACAO COMPLEMENTAR: CORPO E CUNHA EM LIGA DE COBRE E ESTRIBO EM COBRE ELETROLITICO - CDCEL-I CATMAT 326553 | UNIDADE | 100 | 35,08 | 3508,00 | Natal/RN | 0,01
U_000999_E_900532025_C_MINISTÉRIO_DA_DEFESA___Comando_da_Aeronáutica___Base_Aérea_de_Natal_02-09-2025_09h00m.xlsx | 116 | CONECTOR ELÉTRICO CONECTOR DESCRIMINACAO COMPLEMENTAR: TIPO WAGO PARA 2,5 MM² CATMAT 480268 | UNIDADE | 230 | 2,45 | 563,50 | Natal/RN | 0,01
U_000999_E_900532025_C_MINISTÉRIO_DA_DEFESA___Comando_da_Aeronáutica___Base_Aérea_de_Natal_02-09-2025_09h00m.xlsx | 117 | CONECTOR ELÉTRICO CONECTOR DESCRIMINACAO COMPLEMENTAR: TIPO WAGO PARA 4 MM² CATMAT 480268 | UNIDADE | 180 | 5,11 | 919,80 | Natal/RN | 0,01
U_000999_E_900532025_C_MINISTÉRIO_DA_DEFESA___Comando_da_Aeronáutica___Base_Aérea_de_Natal_02-09-2025_09h00m.xlsx | 118 | CONECTOR ELÉTRICO CONECTOR DESCRIMINACAO COMPLEMENTAR: TIPO WAGO PARA 6 MM² CATMAT 480268 | UNIDADE | 180 | 8,06 | 1450,80 | Natal/RN | 0,01
U_000999_E_900532025_C_MINISTÉRIO_DA_DEFESA___Comando_da_Aeronáutica___Base_Aérea_de_Natal_02-09-2025_09h00m.xlsx | 119 | CONECTOR ATERRAMENTO CONECTOR GRAMPO GTDU PARA HASTE ATERRAMENTO DUPLO - CATMAT 486723 | UNIDADE | 250 | 16,24 | 4060,00 | Natal/RN | 0,01
U_000999_E_900532025_C_MINISTÉRIO_DA_DEFESA___Comando_da_Aeronáutica___Base_Aérea_de_Natal_02-09-2025_09h00m.xlsx | 120 | CONECTOR PARALELO CONECTOR PARALELO DESCRICAO COMPLEMENTAR: COM DOIS PARAFUSOS PARA CABO ALUMINIO CATMAT 321519 | UNIDADE | 100 | 29,95 | 2995,00 | Natal/RN | 0,01
U_000999_E_900532025_C_MINISTÉRIO_DA_DEFESA___Comando_da_Aeronáutica___Base_Aérea_de_Natal_02-09-2025_09h00m.xlsx | 121 | CONECTOR PARALELO CONECTOR PARALELO DESCRICAO COMPLEMENTAR: COM UM PARAFUSO MATERIAL ALUMINIO EXTRUDAL CA-CU- 10,0- D.10-2-1 PARAF CATMAT 321519 | UNIDADE | 100 | 8,45 | 845,00 | Natal/RN | 0,01
U_000999_E_900532025_C_MINISTÉRIO_DA_DEFESA___Comando_da_Aeronáutica___Base_Aérea_de_Natal_02-09-2025_09h00m.xlsx | 122 | CONECTOR ELÉTRICO CONECTOR SLIP BOLT DE BIMETALICO 50 MM² -CATMAT - 460017 | UNIDADE | 200 | 19,26 | 3852,00 | Natal/RN | 0,01
U_000999_E_900532025_C_MINISTÉRIO_DA_DEFESA___Comando_da_Aeronáutica___Base_Aérea_de_Natal_02-09-2025_09h00m.xlsx | 123 | DISPOSITIVO TEMPORARIO DE ATERRAMENTO CONJUNTO ATERRAMENTO RAPIDO P/ CABINE ATE 15 KV CATMAT 618234 | UNIDADE | 9 | 2100,00 | 18900,00 | Natal/RN | 0,01
U_000999_E_900532025_C_MINISTÉRIO_DA_DEFESA___Comando_da_Aeronáutica___Base_Aérea_de_Natal_02-09-2025_09h00m.xlsx | 124 | TOMADA BLINDADA CONJUNTO DE TOMADA INDUSTRIAL DESCRIMINACAO COMPLEMENTAR: COM TRAVA MACHO (PIW) E FEMEA (CIW) TIPO PLUG DE 6 PINOS (3PNT), SENDO A POSICAO DO PINO TERRA 6 HORAS (H6), 63A/380V CATMAT 446604 | UNIDADE | 20 | 153,91 | 3078,20 | Natal/RN | 0,01
U_000999_E_900532025_C_MINISTÉRIO_DA_DEFESA___Comando_da_Aeronáutica___Base_Aérea_de_Natal_02-09-2025_09h00m.xlsx | 125 | TOMADA BLINDADA CONJUNTO DE TOMADA INDUSTRIAL DESCRIMINACAO COMPLEMENTAR: COM TRAVA MACHO (TEW) E FEMEA (TSW) TIPO EMBUTIR DE 6 PINOS (3PNT), SENDO A POSICAO DO PINO TERRA 6 HORAS (H6), 125A/380V. CATMAT 446604 | UNIDADE | 20 | 243,99 | 4879,80 | Natal/RN | 0,01
U_000999_E_900532025_C_MINISTÉRIO_DA_DEFESA___Comando_da_Aeronáutica___Base_Aérea_de_Natal_02-09-2025_09h00m.xlsx | 126 | TOMADA BLINDADA CONJUNTO DE TOMADA INDUSTRIAL DESCRIMINACAO COMPLEMENTAR: COM TRAVA MACHO (TEW) E FEMEA (TSW) TIPO EMBUTIR DE 6 PINOS (3PNT), SENDO A POSICAO DO PINO TERRA 6 HORAS (H6), 125A/380V. CATMAT 446604 | UNIDADE | 20 | 75,20 | 1504,00 | Natal/RN | 0,01
U_000999_E_900532025_C_MINISTÉRIO_DA_DEFESA___Comando_da_Aeronáutica___Base_Aérea_de_Natal_02-09-2025_09h00m.xlsx | 127 | TOMADA BLINDADA CONJUNTO DE TOMADA INDUSTRIAL DESCRIMINACAO COMPLEMENTAR: COM TRAVA MACHO (PIW) E FEMEA (CIW) TIPO PLUG DE 6 PINOS (3PNT), SENDO A POSICAO DO PINO TERRA 6 HORAS (H6), 125A/380V. CATMAT 446604 | UNIDADE | 20 | 115,00 | 2300,00 | Natal/RN | 0,01
U_000999_E_900532025_C_MINISTÉRIO_DA_DEFESA___Comando_da_Aeronáutica___Base_Aérea_de_Natal_02-09-2025_09h00m.xlsx | 128 | TOMADA BLINDADA CONJUNTO DE TOMADA INDUSTRIAL DESCRIMINACAO COMPLEMENTAR: COM TRAVA MACHO (PIW) E FEMEA (CIW) TIPO PLUG DE 6 PINOS (3PNT), SENDO A POSICAO DO PINO TERRA 6 HORAS (H6), 32A/380V CATMAT 446604 | UNIDADE | 20 | 87,95 | 1759,00 | Natal/RN | 0,01
U_000999_E_900532025_C_MINISTÉRIO_DA_DEFESA___Comando_da_Aeronáutica___Base_Aérea_de_Natal_02-09-2025_09h00m.xlsx | 129 | TOMADA BLINDADA CONJUNTO DE TOMADA INDUSTRIAL DESCRIMINACAO COMPLEMENTAR: COM TRAVA MACHO (TEW) E FEMEA (TSW) TIPO EMBUTIR DE 6 PINOS (3PNT), SENDO A POSICAO DO PINO TERRA 6 HORAS (H6), 125A/380V. CATMAT 446604 | UNIDADE | 20 | 350,00 | 7000,00 | Natal/RN | 0,01
U_000999_E_900532025_C_MINISTÉRIO_DA_DEFESA___Comando_da_Aeronáutica___Base_Aérea_de_Natal_02-09-2025_09h00m.xlsx | 130 | REFLETOR CONJUNTO MODULADO DESCRICAO COMPLEMENTAR: 01 INTERRUPTOR 01 TOMADA 2PT 10A - 250V, COMPLETA COM PLACASUPORTEMODULOS CATMAT 472663 | UNIDADE | 20 | 22,00 | 440,00 | Natal/RN | 0,01
U_000999_E_900532025_C_MINISTÉRIO_DA_DEFESA___Comando_da_Aeronáutica___Base_Aérea_de_Natal_02-09-2025_09h00m.xlsx | 131 | INTERRUPTOR CONJUNTO MODULADO DESCRICAO COMPLEMENTAR: 02 INTERRUPTORES 01 TOMADA, 2PT 10A 250V, COMPLETA COM PLACASUPORTEMODULOS CATMAT 335461 | UNIDADE | 20 | 36,38 | 727,60 | Natal/RN | 0,01
U_000999_E_900532025_C_MINISTÉRIO_DA_DEFESA___Comando_da_Aeronáutica___Base_Aérea_de_Natal_02-09-2025_09h00m.xlsx | 132 | TOMADA CONJUNTO TOMADA DESCRICAO COMPLEMENTAR: 2PT, 10A-250V, COM TAMPA DE ALUMINIO PARA CONDULETE 4X2 DE SOBREPOR CATMAT 485952 | UNIDADE | 20 | 25,15 | 503,00 | Natal/RN | 0,01
U_000999_E_900532025_C_MINISTÉRIO_DA_DEFESA___Comando_da_Aeronáutica___Base_Aérea_de_Natal_02-09-2025_09h00m.xlsx | 133 | TOMADA CONJUNTO TOMADA DESCRICAO COMPLEMENTAR: DUPLA 2PT, 10A-250V, COM TAMPA DE ALUMINIO PARA CONDULETE 4X2 DE SOBREPOR CATMAT 460998 | UNIDADE | 20 | 7,90 | 158,00 | Natal/RN | 0,01
U_000999_E_900532025_C_MINISTÉRIO_DA_DEFESA___Comando_da_Aeronáutica___Base_Aérea_de_Natal_02-09-2025_09h00m.xlsx | 134 | CONTATOR CONTATOR TRIPOLAR DESCRICAO COMPLEMENTAR: CORRENTE DE 22A, TENSAO NOMINAL DE 500V, CATEGORIA AC-2 E AC-3 CATMAT 423998 | UNIDADE | 20 | 155,85 | 3117,00 | Natal/RN | 0,01
U_000999_E_900532025_C_MINISTÉRIO_DA_DEFESA___Comando_da_Aeronáutica___Base_Aérea_de_Natal_02-09-2025_09h00m.xlsx | 135 | CONTATOR CONTATOR TRIPOLAR DESCRICAO COMPLEMENTAR: CORRENTE DE 32A, TENSAO NOMINAL DE 500V, CATEGORIA AC-2 E AC-3 CATMAT354088 | UNIDADE | 20 | 254,65 | 5093,00 | Natal/RN | 0,01
U_000999_E_900532025_C_MINISTÉRIO_DA_DEFESA___Comando_da_Aeronáutica___Base_Aérea_de_Natal_02-09-2025_09h00m.xlsx | 136 | CONTATOR CONTATOR TRIPOLAR DESCRICAO COMPLEMENTAR: CORRENTE DE 65A, TENSAO NOMINAL DE 500V, CATEGORIA AC-2 E AC-3 CATMAT 354088 | UNIDADE | 20 | 528,97 | 10579,40 | Natal/RN | 0,01
U_000999_E_900532025_C_MINISTÉRIO_DA_DEFESA___Comando_da_Aeronáutica___Base_Aérea_de_Natal_02-09-2025_09h00m.xlsx | 137 | CONTATOR CONTATOR TRIPOLAR DESCRICAO COMPLEMENTAR: CORRENTE DE 75A, TENSAO NOMINAL DE 500V, CATEGORIA AC-2 E AC-3 CATMAT354088 | UNIDADE | 20 | 719,31 | 14386,20 | Natal/RN | 0,01
U_000999_E_900532025_C_MINISTÉRIO_DA_DEFESA___Comando_da_Aeronáutica___Base_Aérea_de_Natal_02-09-2025_09h00m.xlsx | 138 | CRUZETA CONCRETO CRUZETA DE CONCRETO 90 X 90 X 1900 MM - 250 DAN CATMAT 336448 | UNIDADE | 20 | 189,00 | 3780,00 | Natal/RN | 0,01
U_000999_E_900532025_C_MINISTÉRIO_DA_DEFESA___Comando_da_Aeronáutica___Base_Aérea_de_Natal_02-09-2025_09h00m.xlsx | 139 | DISJUNTOR BAIXA TENSÃO DISJUNTOR DESCRICAO COMPLEMENTAR: TIPO CAIXA MOLDADA, TRIPOLAR, CORRENTE NOMINAL 125A, CORRENTE DE INTERRUPCAO SIMETRICA DE 10KA, CURVA DE DISPARO TIPO C CATMAT 484204 | UNIDADE | 20 | 189,00 | 3780,00 | Natal/RN | 0,01
U_000999_E_900532025_C_MINISTÉRIO_DA_DEFESA___Comando_da_Aeronáutica___Base_Aérea_de_Natal_02-09-2025_09h00m.xlsx | 140 | DISJUNTOR BAIXA TENSÃO DISJUNTOR DESCRICAO COMPLEMENTAR: TIPO CAIXA MOLDADA, TRIPOLAR, CORRENTE NOMINAL 150A, CORRENTE DE INTERRUPCAO SIMETRICA DE 10KA, CURVA DE DISPARO TIPO C CATMAT 484205 | UNIDADE | 20 | 250,00 | 5000,00 | Natal/RN | 0,01
U_000999_E_900532025_C_MINISTÉRIO_DA_DEFESA___Comando_da_Aeronáutica___Base_Aérea_de_Natal_02-09-2025_09h00m.xlsx | 141 | DISJUNTOR BAIXA TENSÃO DISJUNTOR DESCRICAO COMPLEMENTAR: TIPO CAIXA MOLDADA, TRIPOLAR, CORRENTE NOMINAL 175A, CORRENTE DE INTERRUPCAO SIMETRICA DE 10KA, CURVA DE DISPARO TIPO C CATMAT 484206 | UNIDADE | 5 | 282,89 | 1414,45 | Natal/RN | 0,01
U_000999_E_900532025_C_MINISTÉRIO_DA_DEFESA___Comando_da_Aeronáutica___Base_Aérea_de_Natal_02-09-2025_09h00m.xlsx | 142 | DISJUNTOR BAIXA TENSÃO DISJUNTOR DESCRICAO COMPLEMENTAR: TIPO CAIXA MOLDADA, TRIPOLAR, CORRENTE NOMINAL 200 A, CORRENTE DE INTERRUPCAO SIMETRICA DE 10KA, CURVA DE DISPARO TIPO C CATMAT 484206 | UNIDADE | 9 | 371,66 | 3344,94 | Natal/RN | 0,01
U_000999_E_900532025_C_MINISTÉRIO_DA_DEFESA___Comando_da_Aeronáutica___Base_Aérea_de_Natal_02-09-2025_09h00m.xlsx | 143 | DISJUNTOR BAIXA TENSÃO DISJUNTOR DESCRICAO COMPLEMENTAR: TIPO CAIXA MOLDADA, TRIPOLAR, CORRENTE NOMINAL 250A, CORRENTE DE INTERRUPCAO SIMETRICA DE 10KA, CURVA DE DISPARO TIPO C CATMAT 484207 | UNIDADE | 5 | 407,09 | 2035,45 | Natal/RN | 0,01
U_000999_E_900532025_C_MINISTÉRIO_DA_DEFESA___Comando_da_Aeronáutica___Base_Aérea_de_Natal_02-09-2025_09h00m.xlsx | 144 | DISJUNTOR BAIXA TENSÃO DISJUNTOR DESCRICAO COMPLEMENTAR: TIPO CAIXA MOLDADA, TRIPOLAR, CORRENTE NOMINAL 63 A, CORRENTE DE INTERRUPCAO SIMETRICA DE 10KA, CURVA DE DISPARO TIPO C CATMAT 484201 | UNIDADE | 9 | 62,81 | 565,29 | Natal/RN | 0,01
U_000999_E_900532025_C_MINISTÉRIO_DA_DEFESA___Comando_da_Aeronáutica___Base_Aérea_de_Natal_02-09-2025_09h00m.xlsx | 145 | DISJUNTOR BAIXA TENSÃO DISJUNTOR DESCRICAO COMPLEMENTAR: TIPO CAIXA MOLDADA, TRIPOLAR, CORRENTE NOMINAL 80A, CORRENTE DE INTERRUPCAO SIMETRICA DE 10KA, CURVA DE DISPARO TIPO C CATMAT 484202 | UNIDADE | 5 | 215,00 | 1075,00 | Natal/RN | 0,01
U_000999_E_900532025_C_MINISTÉRIO_DA_DEFESA___Comando_da_Aeronáutica___Base_Aérea_de_Natal_02-09-2025_09h00m.xlsx | 146 | DISJUNTOR BAIXA TENSÃO DISJUNTOR DESCRICAO COMPLEMENTAR: TIPO DIN, MONOPOLAR, CORRENTE NOMINAL 10A, CAPACIDADE INTERRUPCAO SIMETRICA DE 4,5KA, CURVA DE DISPARO TIPO C - CATMAT 484194 | UNIDADE | 60 | 6,00 | 360,00 | Natal/RN | 0,01
U_000999_E_900532025_C_MINISTÉRIO_DA_DEFESA___Comando_da_Aeronáutica___Base_Aérea_de_Natal_02-09-2025_09h00m.xlsx | 147 | DISJUNTOR BAIXA TENSÃO DISJUNTOR DESCRICAO COMPLEMENTAR: TIPO DIN, MONOPOLAR, CORRENTE NOMINAL 16A, CAPACIDADE INTERRUPCAO SIMETRICA DE 4,5KA, CURVA DE DISPARO TIPO C - CATMAT 484195 | UNIDADE | 60 | 11,90 | 714,00 | Natal/RN | 0,01
U_000999_E_900532025_C_MINISTÉRIO_DA_DEFESA___Comando_da_Aeronáutica___Base_Aérea_de_Natal_02-09-2025_09h00m.xlsx | 148 | DISJUNTOR BAIXA TENSÃO DISJUNTOR DESCRICAO COMPLEMENTAR: TIPO DIN, MONOPOLAR, CORRENTE NOMINAL 20A, CORRENTE DE INTERRUPCAO SIMETRICA DE 5KA, CURVA DE DISPARO TIPO C - CATMAT 484197 | UNIDADE | 30 | 10,52 | 315,60 | Natal/RN | 0,01
U_000999_E_900532025_C_MINISTÉRIO_DA_DEFESA___Comando_da_Aeronáutica___Base_Aérea_de_Natal_02-09-2025_09h00m.xlsx | 149 | DISJUNTOR BAIXA TENSÃO DISJUNTOR DESCRICAO COMPLEMENTAR: TIPO DIN, MONOPOLAR, CORRENTE NOMINAL 32A, CAPACIDADE DE INTERRUPCAO SIMETRICA DE 4,5KA, CURVA DE DISPARO TIPO C - CATMAT 484198 | UNIDADE | 50 | 10,99 | 549,50 | Natal/RN | 0,01
U_000999_E_900532025_C_MINISTÉRIO_DA_DEFESA___Comando_da_Aeronáutica___Base_Aérea_de_Natal_02-09-2025_09h00m.xlsx | 150 | DISJUNTOR BAIXA TENSÃO DISJUNTOR DESCRICAO COMPLEMENTAR: TIPO DIN, MONOPOLAR, CORRENTE NOMINAL 40A, CORRENTE DE INTERRUPCAO SIMETRICA DE 5KA, CURVA DE DISPARO TIPO C - CATMAT 484197 | UNIDADE | 50 | 13,00 | 650,00 | Natal/RN | 0,01
U_000999_E_900532025_C_MINISTÉRIO_DA_DEFESA___Comando_da_Aeronáutica___Base_Aérea_de_Natal_02-09-2025_09h00m.xlsx | 151 | DISJUNTOR BAIXA TENSÃO DISJUNTOR DESCRICAO COMPLEMENTAR: TIPO DIN, MONOPOLAR, CORRENTE NOMINAL 50A, CORRENTE DE INTERRUPCAO SIMETRICA DE 5KA, CURVA DE DISPARO TIPO C - CATMAT484197 | UNIDADE | 50 | 15,00 | 750,00 | Natal/RN | 0,01
U_000999_E_900532025_C_MINISTÉRIO_DA_DEFESA___Comando_da_Aeronáutica___Base_Aérea_de_Natal_02-09-2025_09h00m.xlsx | 152 | DISJUNTOR BAIXA TENSÃO DISJUNTOR DESCRICAO COMPLEMENTAR: TIPO DIN, TRIPOLAR, CORRENTE NOMINAL 10A, CAPACIDADE INTERRUPCAO SIMETRICA DE 6KA, CURVA DE DISPARO TIPO C CATMAT 484201 | UNIDADE | 10 | 34,99 | 349,90 | Natal/RN | 0,01
U_000999_E_900532025_C_MINISTÉRIO_DA_DEFESA___Comando_da_Aeronáutica___Base_Aérea_de_Natal_02-09-2025_09h00m.xlsx | 153 | DISJUNTOR MÉDIA TENSÃO DISJUNTOR DESCRICAO COMPLEMENTAR: TIPO DIN, TRIPOLAR, CORRENTE NOMINAL 20A, CAPACIDADE INTERRUPCAO SIMETRICA DE 5KA, CURVA DE DISPARO TIPO C CATMAT 434213 | UNIDADE | 10 | 39,90 | 399,00 | Natal/RN | 0,01
U_000999_E_900532025_C_MINISTÉRIO_DA_DEFESA___Comando_da_Aeronáutica___Base_Aérea_de_Natal_02-09-2025_09h00m.xlsx | 154 | DISJUNTOR BAIXA TENSÃO DISJUNTOR DESCRICAO COMPLEMENTAR: TIPO DIN, TRIPOLAR, CORRENTE NOMINAL 25A, CAPACIDADE INTERRUPCAO SIMETRICA DE 6KA, CURVA DE DISPARO TIPO C - CATMAT 484197 | UNIDADE | 20 | 41,77 | 835,40 | Natal/RN | 0,01
U_000999_E_900532025_C_MINISTÉRIO_DA_DEFESA___Comando_da_Aeronáutica___Base_Aérea_de_Natal_02-09-2025_09h00m.xlsx | 155 | DISJUNTOR MÉDIA TENSÃO DISJUNTOR DESCRICAO COMPLEMENTAR: TIPO DIN, TRIPOLAR, CORRENTE NOMINAL 32A, CAPACIDADE INTERRUPCAO SIMETRICA DE 5KA, CURVA DE DISPARO TIPO C CATMAT 434213 | UNIDADE | 30 | 45,90 | 1377,00 | Natal/RN | 0,01
U_000999_E_900532025_C_MINISTÉRIO_DA_DEFESA___Comando_da_Aeronáutica___Base_Aérea_de_Natal_02-09-2025_09h00m.xlsx | 156 | DISJUNTOR MÉDIA TENSÃO DISJUNTOR DESCRICAO COMPLEMENTAR: TIPO DIN, TRIPOLAR, CORRENTE NOMINAL 40A, CAPACIDADE INTERRUPCAO SIMETRICA DE 6KA, CURVA DE DISPARO TIPO C CATMAT 412993 | UNIDADE | 20 | 48,34 | 966,80 | Natal/RN | 0,01
U_000999_E_900532025_C_MINISTÉRIO_DA_DEFESA___Comando_da_Aeronáutica___Base_Aérea_de_Natal_02-09-2025_09h00m.xlsx | 157 | DISJUNTOR MÉDIA TENSÃO DISJUNTOR DESCRICAO COMPLEMENTAR: TIPO DIN, TRIPOLAR, CORRENTE NOMINAL 50A, CAPACIDADE INTERRUPCAO SIMETRICA DE 5KA, CURVA DE DISPARO TIPO C CATMAT 412993 | UNIDADE | 20 | 50,00 | 1000,00 | Natal/RN | 0,01
U_000999_E_900532025_C_MINISTÉRIO_DA_DEFESA___Comando_da_Aeronáutica___Base_Aérea_de_Natal_02-09-2025_09h00m.xlsx | 158 | DISJUNTOR MÉDIA TENSÃO DISJUNTOR DESCRICAO COMPLEMENTAR: TIPO DIN, TRIPOLAR, CORRENTE NOMINAL 63A, CAPACIDADE INTERRUPCAO SIMETRICA DE 5KA, CURVA DE DISPARO TIPO C CATMAT 412993 | UNIDADE | 20 | 62,81 | 1256,20 | Natal/RN | 0,01
U_000999_E_900532025_C_MINISTÉRIO_DA_DEFESA___Comando_da_Aeronáutica___Base_Aérea_de_Natal_02-09-2025_09h00m.xlsx | 159 | DISJUNTOR MÉDIA TENSÃO DISJUNTOR MEDIA TENSAO DESCRICAO COMPLEMENTAR ACIONAMENTO: ALAVANCA CARGA MANUAL DAS MOLAS FECHAMENTO CARACTERISTICAS ADICIONAIS: MONTADO EM CARRINHO EXTRAIVEL.(RETROFIT) FUNCIONAMENTO: TERMOMAGNETICO CAPACIDADE INTERRUPCAO SIMETRICA: 16 KA NUMERO DE FASES: TRIFASICO CLASSE TENSAO: 15 KV NORMAS TECNICAS: NBRIEC62271-100 NBRCEI 17-1 CORRENTE NOMINAL: 630 OPERACAO: MOTORIZADA ACESSORIOS: RELE DE ABERTURA AMPOLA A VACUO VEDADA CAPACIDADE CURTO-CIRCUITO: 40 KA - CATMAT 401220 | UNIDADE | 2 | 49580,00 | 99160,00 | Natal/RN | 0,01
U_000999_E_900532025_C_MINISTÉRIO_DA_DEFESA___Comando_da_Aeronáutica___Base_Aérea_de_Natal_02-09-2025_09h00m.xlsx | 160 | DISJUNTOR-MOTOR DISJUNTOR MOTOR TRIPOLAR 50-65A 380V 60HZ - CATMAT 432731 | UNIDADE | 5 | 2280,00 | 11400,00 | Natal/RN | 0,01
U_000999_E_900532025_C_MINISTÉRIO_DA_DEFESA___Comando_da_Aeronáutica___Base_Aérea_de_Natal_02-09-2025_09h00m.xlsx | 161 | INTERRUPTOR DIFERENCIAL RESIDUAL DISPOSITIVO INTERRUPTOR DIFERENCIAL RESIDUAL DR 63A, TETRAPOLAR, FAIXA DE PROTECAO 30MA CATMAT 484563 | UNIDADE | 55 | 205,82 | 11320,10 | Natal/RN | 0,01
U_000999_E_900532025_C_MINISTÉRIO_DA_DEFESA___Comando_da_Aeronáutica___Base_Aérea_de_Natal_02-09-2025_09h00m.xlsx | 162 | PROTETOR CONTRA SURTO DE TENSÃO DISPOSITIVO PROTECAO CONTRA SURTO (DPS), CLASSE II, MONOPOLAR, 12KA - 275VCA CATMAT 426191 | UNIDADE | 50 | 46,24 | 2312,00 | Natal/RN | 0,01
U_000999_E_900532025_C_MINISTÉRIO_DA_DEFESA___Comando_da_Aeronáutica___Base_Aérea_de_Natal_02-09-2025_09h00m.xlsx | 163 | PROTETOR CONTRA SURTO DE TENSÃO DISPOSITIVO PROTECAO CONTRA SURTO (DPS), CLASSE II, MONOPOLAR, 20KA 275VCA CATMAT 426191 | UNIDADE | 50 | 27,00 | 1350,00 | Natal/RN | 0,01
U_000999_E_900532025_C_MINISTÉRIO_DA_DEFESA___Comando_da_Aeronáutica___Base_Aérea_de_Natal_02-09-2025_09h00m.xlsx | 164 | PROTETOR CONTRA SURTO DE TENSÃO DISPOSITIVO PROTECAO CONTRA SURTO (DPS), CLASSE II, MONOPOLAR, 30KA 275VCA CATMAT 359418 | UNIDADE | 50 | 70,00 | 3500,00 | Natal/RN | 0,01
U_000999_E_900532025_C_MINISTÉRIO_DA_DEFESA___Comando_da_Aeronáutica___Base_Aérea_de_Natal_02-09-2025_09h00m.xlsx | 165 | PROTETOR CONTRA SURTO DE TENSÃO DISPOSITIVO PROTECAO CONTRA SURTO (DPS), CLASSE II, MONOPOLAR, 45KA 275VCA CATMAT 359418 | UNIDADE | 50 | 107,47 | 5373,50 | Natal/RN | 0,01
U_000999_E_900532025_C_MINISTÉRIO_DA_DEFESA___Comando_da_Aeronáutica___Base_Aérea_de_Natal_02-09-2025_09h00m.xlsx | 166 | REATOR LÂMPADA DRIVER (FONTE) PARA PAINEL LED DE 24W, BIVOLT CATMAT 368202 | UNIDADE | 50 | 13,80 | 690,00 | Natal/RN | 0,01
U_000999_E_900532025_C_MINISTÉRIO_DA_DEFESA___Comando_da_Aeronáutica___Base_Aérea_de_Natal_02-09-2025_09h00m.xlsx | 167 | ELO FUSÍVEL ELO FUSIVEL DESCRICAO COMPLEMENTAR: PARA PROTECAO DE REDE DE MEDIA TENSAO DE 15KV, TIPO H, CORRENTE NOMINAL 1 A, COM ARRUELA DE LATAO, MATERIAL EM ESTANHO - CATMAT 223779 | UNIDADE | 10 | 6,50 | 65,00 | Natal/RN | 0,01
U_000999_E_900532025_C_MINISTÉRIO_DA_DEFESA___Comando_da_Aeronáutica___Base_Aérea_de_Natal_02-09-2025_09h00m.xlsx | 168 | ELO FUSÍVEL ELO FUSIVEL DESCRICAO COMPLEMENTAR: PARA PROTECAO DE REDE DE MEDIA TENSAO DE 15KV, TIPO H, CORRENTE NOMINAL 12 A, COM ARRUELA DE LATAO, MATERIAL EM ESTANHO - CATMAT 259424 | UNIDADE | 30 | 71,00 | 2130,00 | Natal/RN | 0,01
U_000999_E_900532025_C_MINISTÉRIO_DA_DEFESA___Comando_da_Aeronáutica___Base_Aérea_de_Natal_02-09-2025_09h00m.xlsx | 169 | ELO FUSÍVEL ELO FUSIVEL DESCRICAO COMPLEMENTAR: PARA PROTECAO DE REDE DE MEDIA TENSAO DE 15KV, TIPO H, CORRENTE NOMINAL 2 A, COM ARRUELA DE LATAO, MATERIAL EM ESTANHO - CATMAT 223780 | UNIDADE | 10 | 5,10 | 51,00 | Natal/RN | 0,01
U_000999_E_900532025_C_MINISTÉRIO_DA_DEFESA___Comando_da_Aeronáutica___Base_Aérea_de_Natal_02-09-2025_09h00m.xlsx | 170 | ELO FUSÍVEL ELO FUSIVEL DESCRICAO COMPLEMENTAR: PARA PROTECAO DE REDE DE MEDIA TENSAO DE 15KV, TIPO H, CORRENTE NOMINAL 3 A, COM ARRUELA DE LATAO, MATERIAL EM ESTANHO - CATMAT 24091 | UNIDADE | 10 | 3,49 | 34,90 | Natal/RN | 0,01
U_000999_E_900532025_C_MINISTÉRIO_DA_DEFESA___Comando_da_Aeronáutica___Base_Aérea_de_Natal_02-09-2025_09h00m.xlsx | 171 | ELO FUSÍVEL ELO FUSIVEL DESCRICAO COMPLEMENTAR: PARA PROTECAO DE REDE DE MEDIA TENSAO DE 15KV, TIPO H, CORRENTE NOMINAL 5 A, COM ARRUELA DE LATAO, MATERIAL EM ESTANHO - CATMAT 240088 | UNIDADE | 30 | 5,84 | 175,20 | Natal/RN | 0,01
U_000999_E_900532025_C_MINISTÉRIO_DA_DEFESA___Comando_da_Aeronáutica___Base_Aérea_de_Natal_02-09-2025_09h00m.xlsx | 172 | ELO FUSÍVEL ELO FUSIVEL DESCRICAO COMPLEMENTAR: PARA PROTECAO DE REDE DE MEDIA TENSAO DE 15KV, TIPO K, CORRENTE NOMINAL 10 A, COM ARRUELA DE LATAO, MATERIAL EM ESTANHO - CATMAT 259423 | UNIDADE | 200 | 12,90 | 2580,00 | Natal/RN | 0,01
U_000999_E_900532025_C_MINISTÉRIO_DA_DEFESA___Comando_da_Aeronáutica___Base_Aérea_de_Natal_02-09-2025_09h00m.xlsx | 173 | ELO FUSÍVEL ELO FUSIVEL DESCRICAO COMPLEMENTAR: PARA PROTECAO DE REDE DE MEDIA TENSAO DE 15KV, TIPO K, CORRENTE NOMINAL 100 A, COM ARRUELA DE LATAO, MATERIAL EM ESTANHO - CATMAT 623547 | UNIDADE | 12 | 37,90 | 454,80 | Natal/RN | 0,01
U_000999_E_900532025_C_MINISTÉRIO_DA_DEFESA___Comando_da_Aeronáutica___Base_Aérea_de_Natal_02-09-2025_09h00m.xlsx | 174 | ELO FUSÍVEL ELO FUSIVEL DESCRICAO COMPLEMENTAR: PARA PROTECAO DE REDE DE MEDIA TENSAO DE 15KV, TIPO K, CORRENTE NOMINAL 15 A, COM ARRUELA DE LATAO, MATERIAL EM ESTANHO - CATMAT 259429 | UNIDADE | 100 | 9,85 | 985,00 | Natal/RN | 0,01
U_000999_E_900532025_C_MINISTÉRIO_DA_DEFESA___Comando_da_Aeronáutica___Base_Aérea_de_Natal_02-09-2025_09h00m.xlsx | 175 | ELO FUSÍVEL ELO FUSIVEL DESCRICAO COMPLEMENTAR: PARA PROTECAO DE REDE DE MEDIA TENSAO DE 15KV, TIPO K, CORRENTE NOMINAL 20 A, COM ARRUELA DE LATAO, MATERIAL EM ESTANHO - CATMAT 259425 | UNIDADE | 100 | 14,99 | 1499,00 | Natal/RN | 0,01
U_000999_E_900532025_C_MINISTÉRIO_DA_DEFESA___Comando_da_Aeronáutica___Base_Aérea_de_Natal_02-09-2025_09h00m.xlsx | 176 | ELO FUSÍVEL ELO FUSIVEL DESCRICAO COMPLEMENTAR: PARA PROTECAO DE REDE DE MEDIA TENSAO DE 15KV, TIPO K, CORRENTE NOMINAL 25 A, COM ARRUELA DE LATAO, MATERIAL EM ESTANHO - CATMAT 317573 | UNIDADE | 100 | 12,90 | 1290,00 | Natal/RN | 0,01
U_000999_E_900532025_C_MINISTÉRIO_DA_DEFESA___Comando_da_Aeronáutica___Base_Aérea_de_Natal_02-09-2025_09h00m.xlsx | 177 | ELO FUSÍVEL ELO FUSIVEL DESCRICAO COMPLEMENTAR: PARA PROTECAO DE REDE DE MEDIA TENSAO DE 15KV, TIPO K, CORRENTE NOMINAL 30 A, COM ARRUELA DE LATAO, MATERIAL EM ESTANHO - CATMAT 259428 | UNIDADE | 100 | 6,10 | 610,00 | Natal/RN | 0,01
U_000999_E_900532025_C_MINISTÉRIO_DA_DEFESA___Comando_da_Aeronáutica___Base_Aérea_de_Natal_02-09-2025_09h00m.xlsx | 178 | ELO FUSÍVEL ELO FUSIVEL DESCRICAO COMPLEMENTAR: PARA PROTECAO DE REDE DE MEDIA TENSAO DE 15KV, TIPO K, CORRENTE NOMINAL 40 A, COM ARRUELA DE LATAO, MATERIAL EM ESTANHO - CATMAT 259426 | UNIDADE | 20 | 13,64 | 272,80 | Natal/RN | 0,01
U_000999_E_900532025_C_MINISTÉRIO_DA_DEFESA___Comando_da_Aeronáutica___Base_Aérea_de_Natal_02-09-2025_09h00m.xlsx | 179 | ELO FUSÍVEL ELO FUSIVEL DESCRICAO COMPLEMENTAR: PARA PROTECAO DE REDE DE MEDIA TENSAO DE 15KV, TIPO K, CORRENTE NOMINAL 50 A, COM ARRUELA DE LATAO, MATERIAL EM ESTANHO - CATMAT 259427 | UNIDADE | 10 | 9,50 | 95,00 | Natal/RN | 0,01
U_000999_E_900532025_C_MINISTÉRIO_DA_DEFESA___Comando_da_Aeronáutica___Base_Aérea_de_Natal_02-09-2025_09h00m.xlsx | 180 | ELO FUSÍVEL ELO FUSIVEL DESCRICAO COMPLEMENTAR: PARA PROTECAO DE REDE DE MEDIA TENSAO DE 15KV, TIPO K, CORRENTE NOMINAL 6 A, COM ARRUELA DE LATAO, MATERIAL EM ESTANHO - CATMAT 223781 | UNIDADE | 100 | 9,90 | 990,00 | Natal/RN | 0,01
U_000999_E_900532025_C_MINISTÉRIO_DA_DEFESA___Comando_da_Aeronáutica___Base_Aérea_de_Natal_02-09-2025_09h00m.xlsx | 181 | ELO FUSÍVEL ELO FUSIVEL DESCRICAO COMPLEMENTAR: PARA PROTECAO DE REDE DE MEDIA TENSAO DE 15KV, TIPO K, CORRENTE NOMINAL 8 A, COM ARRUELA DE LATAO, MATERIAL EM ESTANHO - CATMAT 240090 | UNIDADE | 100 | 6,08 | 608,00 | Natal/RN | 0,01
U_000999_E_900532025_C_MINISTÉRIO_DA_DEFESA___Comando_da_Aeronáutica___Base_Aérea_de_Natal_02-09-2025_09h00m.xlsx | 182 | ELO FUSÍVEL ELO FUSIVEL DESCRICAO COMPLEMENTAR: PARA PROTECAO DE REDE DE MEDIA TENSAO DE 15KV, TIPO K, CORRENTE NOMINAL 80 A, COM ARRUELA DE LATAO, MATERIAL EM ESTANHO - CATMAT 437210 | UNIDADE | 10 | 11,60 | 116,00 | Natal/RN | 0,01
U_000999_E_900532025_C_MINISTÉRIO_DA_DEFESA___Comando_da_Aeronáutica___Base_Aérea_de_Natal_02-09-2025_09h00m.xlsx | 183 | ESTICADOR ESTICADOR DESCRICAO COMPLEMENTAR: CORDOALHA DE ACO (3MM A 12 MM), TIPO ESTICADOR MANDIBULA, MATERIAL ACO. - CATMAT 610269 | UNIDADE | 8 | 310,00 | 2480,00 | Natal/RN | 0,01
U_000999_E_900532025_C_MINISTÉRIO_DA_DEFESA___Comando_da_Aeronáutica___Base_Aérea_de_Natal_02-09-2025_09h00m.xlsx | 184 | FILTRO LINHA FILTRO DE LINHA COM PROTETOR DPS, EM PVC, NA COR PRETA, CLASSE III, COM 05 (CINCO) TOMADAS 2PT, COM CHAVE TIPO MICRODISJUNTOR, BIVOLT, COM FILTRO DE RUIDOS EMI/RFI, COM ABAS PARA FIXACAO, COM CABO DE 3 METROS - CATMAT 301795 | UNIDADE | 140 | 67,65 | 9471,00 | Natal/RN | 0,01
U_000999_E_900532025_C_MINISTÉRIO_DA_DEFESA___Comando_da_Aeronáutica___Base_Aérea_de_Natal_02-09-2025_09h00m.xlsx | 185 | RÉGUA ELÉTRICA FILTRO DE LINHA COM PROTETOR DPS, EM PVC, NA COR PRETA, CLASSE III, COM 08 (OITO) TOMADAS 2PT, COM CHAVE TIPO MICRODISJUNTOR, COM FILTRO DE RUIDOS EMI/RFI, COM ABAS PARA FIXACAO, COM CABO DE 3 METROS CATMAT 611231 | UNIDADE | 125 | 82,35 | 10293,75 | Natal/RN | 0,01
U_000999_E_900532025_C_MINISTÉRIO_DA_DEFESA___Comando_da_Aeronáutica___Base_Aérea_de_Natal_02-09-2025_09h00m.xlsx | 186 | CINTA SUSPENSÃO CARGA FITA DE ANCORAGEM DESCRICAO COMPLEMENTAR: (OU FITA DE AMARRACAO), DUAS PONTAS COM GANCHOS EM UMA PONTA E UMA ALCA NA OUTRA PONTA, COM REGULAGEM, 25K/N, ATE DOIS METROS (SEM CATRACA) - CATMAT 603235 | UNIDADE | 31 | 69,45 | 2152,95 | Natal/RN | 0,01
U_000999_E_900532025_C_MINISTÉRIO_DA_DEFESA___Comando_da_Aeronáutica___Base_Aérea_de_Natal_02-09-2025_09h00m.xlsx | 187 | FITA FITA DUPLA FACE 19MM (ROLO DE 20 METROS) CATMAT 614251 | UNIDADE | 10 | 100,00 | 1000,00 | Natal/RN | 0,01
U_000999_E_900532025_C_MINISTÉRIO_DA_DEFESA___Comando_da_Aeronáutica___Base_Aérea_de_Natal_02-09-2025_09h00m.xlsx | 188 | FITA ISOLANTE ELÉTRICA ADESIVA FITA ISOLANTE ADESIVA ANTICHAMA, USO ATE 750 V, EM ROLO DE 19 MM X 30 M COR AZUL CATMAT 614548 | UNIDADE | 50 | 14,83 | 741,50 | Natal/RN | 0,01
U_000999_E_900532025_C_MINISTÉRIO_DA_DEFESA___Comando_da_Aeronáutica___Base_Aérea_de_Natal_02-09-2025_09h00m.xlsx | 189 | FITA ISOLANTE ELÉTRICA ADESIVA FITA ISOLANTE ADESIVA ANTICHAMA, USO ATE 750 V, EM ROLO DE 19 MM X 30 M COR BRANCA CATMAT 614548 | UNIDADE | 50 | 24,00 | 1200,00 | Natal/RN | 0,01
U_000999_E_900532025_C_MINISTÉRIO_DA_DEFESA___Comando_da_Aeronáutica___Base_Aérea_de_Natal_02-09-2025_09h00m.xlsx | 190 | FITA ISOLANTE ELÉTRICA ADESIVA FITA ISOLANTE ADESIVA ANTICHAMA, USO ATE 750 V, EM ROLO DE 19 MM X 30 M COR VERDE CATMAT 614548 | UNIDADE | 50 | 12,70 | 635,00 | Natal/RN | 0,01
U_000999_E_900532025_C_MINISTÉRIO_DA_DEFESA___Comando_da_Aeronáutica___Base_Aérea_de_Natal_02-09-2025_09h00m.xlsx | 191 | FITA ISOLANTE ELÉTRICA ADESIVA FITA ISOLANTE ADESIVA ANTICHAMA, USO ATE 750 V, EM ROLO DE 19 MM X 30 M COR VERMELHA CATMAT 614548 | UNIDADE | 50 | 36,80 | 1840,00 | Natal/RN | 0,01
U_000999_E_900532025_C_MINISTÉRIO_DA_DEFESA___Comando_da_Aeronáutica___Base_Aérea_de_Natal_02-09-2025_09h00m.xlsx | 192 | FITA ISOLANTE ELÉTRICA ADESIVA FITA ISOLANTE ADESIVA ANTICHAMA, USO PROFISSIONAL, ELEVADO ADESAO, ALTA PERFORMANCE E DURABILIDADE, CLASSE A, ABNT NBR NM 60454-3-1 TIPO 9, USO ATE 750 V, EM ROLO DE 19 MM X 30 M, COR PRETA CATMAT 614548 | UNIDADE | 50 | 32,80 | 1640,00 | Natal/RN | 0,01
U_000999_E_900532025_C_MINISTÉRIO_DA_DEFESA___Comando_da_Aeronáutica___Base_Aérea_de_Natal_02-09-2025_09h00m.xlsx | 193 | FITA ISOLANTE ELÉTRICA FITA ISOLANTE AUTOFUSAO, MATERIAL DE BORRACHA ETILENO-PROPILENO (EPR), ISOLACAO PRIMARIA DE CABOS DE POTENCIA ATE 69KV, CLASSE TEMPERATURA ATE 130C, ROLO DE 19MMX20MM CATMAT 441051 | UNIDADE | 50 | 20,70 | 1035,00 | Natal/RN | 0,01
U_000999_E_900532025_C_MINISTÉRIO_DA_DEFESA___Comando_da_Aeronáutica___Base_Aérea_de_Natal_02-09-2025_09h00m.xlsx | 194 | GARRA JACARÉ GARRA JACARE DESCRICAO COMPLEMENTAR: CAPACIDADE DE CONDUCAO DE CORRENTE MINIMA DE 300A, ISOLAMENTO NOS PUNHOS DE MANOBRA, COMPRIMENTO DE 17CM. FABRICADO EM LATAO ZINCADO COM PONTA REFORCADA E PROTECAO CATMAT 342954 | UNIDADE | 10 | 13,40 | 134,00 | Natal/RN | 0,01
U_000999_E_900532025_C_MINISTÉRIO_DA_DEFESA___Comando_da_Aeronáutica___Base_Aérea_de_Natal_02-09-2025_09h00m.xlsx | 195 | GEL REDUTOR GEL PARA ATERRAMENTO DESCRICAO SC 12 KG - CATMAT - 379174 | UNIDADE | 11 | 97,44 | 1071,84 | Natal/RN | 0,01
U_000999_E_900532025_C_MINISTÉRIO_DA_DEFESA___Comando_da_Aeronáutica___Base_Aérea_de_Natal_02-09-2025_09h00m.xlsx | 196 | GRAMPO LINHA VIVA GRAMPO DE LINHA VIVA (GLV) PARA REDE 13,8 KV PARA CONEXAO ALUMINIO/COBRE MATERIAL DE BRONZE OU LATAO 16-120 MM². ABNT NBR-5370 / NBR-11788 - CATMAT 223666 | UNIDADE | 38 | 94,64 | 3596,32 | Natal/RN | 0,01
U_000999_E_900532025_C_MINISTÉRIO_DA_DEFESA___Comando_da_Aeronáutica___Base_Aérea_de_Natal_02-09-2025_09h00m.xlsx | 197 | FERRAGEM REDE ELÉTRICA GRAMPO METALICO TIPO OLHAL PARA HASTE DE ATERRAMENTO DE 5/8, CONDUTOR DE 10MM² ATE 50MM² CATMAT 381815 | UNIDADE | 100 | 9,08 | 908,00 | Natal/RN | 0,01
U_000999_E_900532025_C_MINISTÉRIO_DA_DEFESA___Comando_da_Aeronáutica___Base_Aérea_de_Natal_02-09-2025_09h00m.xlsx | 198 | TALHA MANUAL GUINCHO PORTATIL DESCRICAO COMPLEMENTAR:1250 KG, MATERIAL DE ALUMINIO LIGA ESPECIAL, GANCHOS, CATRACAS GATILHOS E MOLAS DE ACO TRATADO CATMAT 486535 | UNIDADE | 4 | 840,00 | 3360,00 | Natal/RN | 0,01
U_000999_E_900532025_C_MINISTÉRIO_DA_DEFESA___Comando_da_Aeronáutica___Base_Aérea_de_Natal_02-09-2025_09h00m.xlsx | 199 | HASTE ATERRAMENTO HASTE DE ATERRAMENTO EM ACO REVESTIDA COM BAIXA CAMADA DE COBRE ELETROLITICO, CONFORME NBR 13571, DIAMETRO DE 5/8 E COMPRIMENTO DE 3000MM CATMAT 600296 | UNIDADE | 304 | 53,32 | 16209,28 | Natal/RN | 0,01
U_000999_E_900532025_C_MINISTÉRIO_DA_DEFESA___Comando_da_Aeronáutica___Base_Aérea_de_Natal_02-09-2025_09h00m.xlsx | 200 | INTERRUPTOR INTERRUPTOR DUPLO COM 01 TOMADA 2PT, 10A, 250V, CONJUNTO MODULAR PARA EMBUTIR (PLACA SUPORTE MODULOS) EM CAIXA 4X2 CATMAT 428116 | UNIDADE | 30 | 15,49 | 464,70 | Natal/RN | 0,01
U_000999_E_900532025_C_MINISTÉRIO_DA_DEFESA___Comando_da_Aeronáutica___Base_Aérea_de_Natal_02-09-2025_09h00m.xlsx | 201 | INTERRUPTOR INTERRUPTOR DUPLO, 10A, 250V, CONJUNTO MODULAR PARA EMBUTIR (PLACA SUPORTE MODULOS) EM CAIXA 4X2 CATMAT 452736 | UNIDADE | 30 | 15,15 | 454,50 | Natal/RN | 0,01
U_000999_E_900532025_C_MINISTÉRIO_DA_DEFESA___Comando_da_Aeronáutica___Base_Aérea_de_Natal_02-09-2025_09h00m.xlsx | 202 | INTERRUPTOR INTERRUPTOR PARALELO, 10A, 250V, CONJUNTO MODULAR PARA EMBUTIR (PLACA SUPORTE MODULO) EM CAIXA PVC 4X2 CATMAT 399039 | UNIDADE | 30 | 11,88 | 356,40 | Natal/RN | 0,01
U_000999_E_900532025_C_MINISTÉRIO_DA_DEFESA___Comando_da_Aeronáutica___Base_Aérea_de_Natal_02-09-2025_09h00m.xlsx | 203 | INTERRUPTOR INTERRUPTOR SIMPLES COM 01 TOMADA 2PT, 10A, 250V, CONJUNTO MODULAR PARA EMBUTIR (PLACA SUPORTE MODULOS) EM CAIXA 4X2 CATMAT 329859 | UNIDADE | 30 | 6,95 | 208,50 | Natal/RN | 0,01
U_000999_E_900532025_C_MINISTÉRIO_DA_DEFESA___Comando_da_Aeronáutica___Base_Aérea_de_Natal_02-09-2025_09h00m.xlsx | 204 | INTERRUPTOR INTERRUPTOR SIMPLES COM 01 TOMADA 2PT, 10A, 250V, CONJUNTO MODULAR PARA SOBREPOR (PLACA SUPORTE MODULOS) EM CAIXA 4X2 CATMAT 422797 | UNIDADE | 30 | 13,30 | 399,00 | Natal/RN | 0,01
U_000999_E_900532025_C_MINISTÉRIO_DA_DEFESA___Comando_da_Aeronáutica___Base_Aérea_de_Natal_02-09-2025_09h00m.xlsx | 205 | INTERRUPTOR INTERRUPTOR SIMPLES COM 02 TOMADA 2PT, 10A, 250V, CONJUNTO MODULAR PARA EMBUTIR (PLACA SUPORTE MODULOS) EM CAIXA 4X2 CATMAT 357526 | UNIDADE | 30 | 20,45 | 613,50 | Natal/RN | 0,01
U_000999_E_900532025_C_MINISTÉRIO_DA_DEFESA___Comando_da_Aeronáutica___Base_Aérea_de_Natal_02-09-2025_09h00m.xlsx | 206 | INTERRUPTOR INTERRUPTOR SIMPLES, 10A, 250V, CONJUNTO MODULAR PARA EMBUTIR (CAIXA SUPORTE MODULO) EM CAIXA 4X2 CATMAT 335555 | UNIDADE | 30 | 14,10 | 423,00 | Natal/RN | 0,01
U_000999_E_900532025_C_MINISTÉRIO_DA_DEFESA___Comando_da_Aeronáutica___Base_Aérea_de_Natal_02-09-2025_09h00m.xlsx | 207 | INTERRUPTOR INTERRUPTOR SIMPLES, 10A, 250V, CONJUNTO MODULAR PARA SOBREPOR (CAIXA SUPORTE MODULO) CATMAT 329859 | UNIDADE | 20 | 9,12 | 182,40 | Natal/RN | 0,01
U_000999_E_900532025_C_MINISTÉRIO_DA_DEFESA___Comando_da_Aeronáutica___Base_Aérea_de_Natal_02-09-2025_09h00m.xlsx | 208 | INTERRUPTOR INTERRUPTOR TRIPLO, 10A, 250V, CONJUNTO MODULAR PARA EMBUTIR (CAIXA SUPORTE MODULO) EM CAIXA 4X2 CATMAT 436363 | UNIDADE | 30 | 12,99 | 389,70 | Natal/RN | 0,01
U_000999_E_900532025_C_MINISTÉRIO_DA_DEFESA___Comando_da_Aeronáutica___Base_Aérea_de_Natal_02-09-2025_09h00m.xlsx | 209 | INVERSOR FREQUÊNCIA INVERSOR DE FREQUENCIA TRIFASICO 10 CV 220/380 V - CATMAT 455441 | UNIDADE | 2 | 3190,00 | 6380,00 | Natal/RN | 0,01
U_000999_E_900532025_C_MINISTÉRIO_DA_DEFESA___Comando_da_Aeronáutica___Base_Aérea_de_Natal_02-09-2025_09h00m.xlsx | 210 | INVERSOR FREQUÊNCIA INVERSOR DE FREQUENCIA TRIFASICO 30 CV 220/380 V - CATMAT 617013 | UNIDADE | 2 | 9800,00 | 19600,00 | Natal/RN | 0,01
U_000999_E_900532025_C_MINISTÉRIO_DA_DEFESA___Comando_da_Aeronáutica___Base_Aérea_de_Natal_02-09-2025_09h00m.xlsx | 211 | ISOLADOR PINO ISOLADOR POLIMERICO TIPO ANCORAGEM PARA 15 KV CATMAT 325490 | UNIDADE | 150 | 79,40 | 11910,00 | Natal/RN | 0,01
U_000999_E_900532025_C_MINISTÉRIO_DA_DEFESA___Comando_da_Aeronáutica___Base_Aérea_de_Natal_02-09-2025_09h00m.xlsx | 212 | ISOLADOR PINO ISOLADOR POLIMERICO TIPO PINO PARA 15KV CATMAT 356011 | UNIDADE | 150 | 42,00 | 6300,00 | Natal/RN | 0,01
U_000999_E_900532025_C_MINISTÉRIO_DA_DEFESA___Comando_da_Aeronáutica___Base_Aérea_de_Natal_02-09-2025_09h00m.xlsx | 213 | ISOLADOR PINO ISOLADOR PORCELANA PARA 15KV, TIPO PILAR, CINZA, M 16 - CATMAT 319930 | UNIDADE | 150 | 118,55 | 17782,50 | Natal/RN | 0,01
U_000999_E_900532025_C_MINISTÉRIO_DA_DEFESA___Comando_da_Aeronáutica___Base_Aérea_de_Natal_02-09-2025_09h00m.xlsx | 214 | ISOLADOR PEDESTAL ISOLADOR SUPORTE PORCELANA PEDESTAL 15KV-INTERNO C/PRENSA FIO - CATMAT 623918 | UNIDADE | 20 | 126,69 | 2533,80 | Natal/RN | 0,01
U_000999_E_900532025_C_MINISTÉRIO_DA_DEFESA___Comando_da_Aeronáutica___Base_Aérea_de_Natal_02-09-2025_09h00m.xlsx | 215 | LAÇO PRÉ-FORMADO LACO PLASTICO DESCRICAO COMPLEMENTAR: PREFORMADO DE TOPO PARA CABO 15KV 35MM2 4AWG - CATMAT 362878 | UNIDADE | 300 | 5,90 | 1770,00 | Natal/RN | 0,01
U_000999_E_900532025_C_MINISTÉRIO_DA_DEFESA___Comando_da_Aeronáutica___Base_Aérea_de_Natal_02-09-2025_09h00m.xlsx | 216 | LÂMPADA LED LAMPADA DICROICA LED 3W, LUZ BRANCA MORNA, 3000K, GU10 CATMAT 470030 | UNIDADE | 50 | 15,19 | 759,50 | Natal/RN | 0,01
U_000999_E_900532025_C_MINISTÉRIO_DA_DEFESA___Comando_da_Aeronáutica___Base_Aérea_de_Natal_02-09-2025_09h00m.xlsx | 217 | LÂMPADA LED LAMPADA LED 15W, BASE E-27, BIVOLT, 6500K, LUZ BRANCA, FORMATO TRADICIONAL CATMAT 473243 | UNIDADE | 200 | 7,90 | 1580,00 | Natal/RN | 0,01
U_000999_E_900532025_C_MINISTÉRIO_DA_DEFESA___Comando_da_Aeronáutica___Base_Aérea_de_Natal_02-09-2025_09h00m.xlsx | 218 | LÂMPADA LED LAMPADA LED 18/20 W, TUBULAR BIPINO, BASE G13, LUZ BRANCA 6500K , BIVOLT CATMAT 444603 | UNIDADE | 200 | 13,50 | 2700,00 | Natal/RN | 0,01
U_000999_E_900532025_C_MINISTÉRIO_DA_DEFESA___Comando_da_Aeronáutica___Base_Aérea_de_Natal_02-09-2025_09h00m.xlsx | 219 | LÂMPADA LED LAMPADA LED 9W/10 W, TUBULAR BIPINO, BASE G13, LUZ BRANCA 6500K , BIVOLT CATMAT 468577 | UNIDADE | 200 | 9,83 | 1966,00 | Natal/RN | 0,01
U_000999_E_900532025_C_MINISTÉRIO_DA_DEFESA___Comando_da_Aeronáutica___Base_Aérea_de_Natal_02-09-2025_09h00m.xlsx | 220 | LIMPADOR CONTATO ELÉTRICO/ELETRÔNICO LIMPA CONTATO ELETRICO, FRASCO 300 ML DESCRICAO COMPLEMENTAR PARA LIMPEZA E RESTAURACAO DA CONTINUIDADE ELETRICA DE CONATOS ELETRICOS E ELETRONICOS - CATMAT 367204 | UNIDADE | 140 | 21,50 | 3010,00 | Natal/RN | 0,01
U_000999_E_900532025_C_MINISTÉRIO_DA_DEFESA___Comando_da_Aeronáutica___Base_Aérea_de_Natal_02-09-2025_09h00m.xlsx | 221 | LUMINÁRIA LUMINARIA DE EMERGENCIA, 30 LEDS, POTENCIA 20W, BATERIA DE LITIO, AUTONOMIA MINIMA DE 6 HORAS CATMAT 411192 | UNIDADE | 50 | 21,00 | 1050,00 | Natal/RN | 0,01
U_000999_E_900532025_C_MINISTÉRIO_DA_DEFESA___Comando_da_Aeronáutica___Base_Aérea_de_Natal_02-09-2025_09h00m.xlsx | 222 | LUMINÁRIA ILUMINAÇÃO PÚBLICA LUMINARIA EM LED PARA ILUMINACAO PUBLICA, 180W, BIVOLT, COM RELE FOTOELETRICO (FOTO CELULA), CORPO EM ALUMINIO, DPS 10KV, IP67, IK09, 6500K CATMAT 602245 | UNIDADE | 100 | 540,75 | 54075,00 | Natal/RN | 0,01
U_000999_E_900532025_C_MINISTÉRIO_DA_DEFESA___Comando_da_Aeronáutica___Base_Aérea_de_Natal_02-09-2025_09h00m.xlsx | 223 | LUMINÁRIA LUMINARIA TIPO CALHA DE SOBREPOR, BRANCA, PARA 02 LAMPADAS 20W LED, COM SOQUETES, SEM LAMPADAS. - CATMAT 605154 | UNIDADE | 50 | 65,90 | 3295,00 | Natal/RN | 0,01
U_000999_E_900532025_C_MINISTÉRIO_DA_DEFESA___Comando_da_Aeronáutica___Base_Aérea_de_Natal_02-09-2025_09h00m.xlsx | 224 | LUVA EMENDA COMPRESSÃO LUVA DE ALUMINIO EMENDA A COMPRESSAO - PARA CABO 4/0 AWG CA 120MM CATMAT 8962 | UNIDADE | 200 | 29,90 | 5980,00 | Natal/RN | 0,01
U_000999_E_900532025_C_MINISTÉRIO_DA_DEFESA___Comando_da_Aeronáutica___Base_Aérea_de_Natal_02-09-2025_09h00m.xlsx | 225 | LUVA SEGURANÇA LUVA DESCRICAO COMPLEMENTAR: DE COBERTURA EM VAQUETA E RASPA PARA LUVA ISOLADA - CATMAT 430007 | UNIDADE | 41 | 25,00 | 1025,00 | Natal/RN | 0,01
U_000999_E_900532025_C_MINISTÉRIO_DA_DEFESA___Comando_da_Aeronáutica___Base_Aérea_de_Natal_02-09-2025_09h00m.xlsx | 226 | LUVA ISOLANTE LUVA ISOLANTE DESCRICAO COMPLEMENTAR: CLASSE 0 (ZERO), PARA BAIXA TENSAO, CONFECCIONADA EM BORRACHA NATURAL TIPO I. C/ LAUDO - CATMAT 486640 | CAIXA | 48 | 332,58 | 15963,84 | Natal/RN | 0,01
U_000999_E_900532025_C_MINISTÉRIO_DA_DEFESA___Comando_da_Aeronáutica___Base_Aérea_de_Natal_02-09-2025_09h00m.xlsx | 227 | LUVA ISOLANTE LUVA ISOLANTE DESCRICAO COMPLEMENTAR: CLASSE 2, PARA MEDIA E ALTA TENSAO, CONFECCIONADA EM BORRACHA NATURAL TIPO I. TAMANHO DE 8 A 10. C/ LAUDO - CATMAT 614889 | CAIXA | 42 | 647,68 | 27202,56 | Natal/RN | 0,01
U_000999_E_900532025_C_MINISTÉRIO_DA_DEFESA___Comando_da_Aeronáutica___Base_Aérea_de_Natal_02-09-2025_09h00m.xlsx | 228 | LUVA ELETRODUTO LUVA PARA ELETRODUTO ½ CATMAT 428052 | UNIDADE | 30 | 2,64 | 79,20 | Natal/RN | 0,01
U_000999_E_900532025_C_MINISTÉRIO_DA_DEFESA___Comando_da_Aeronáutica___Base_Aérea_de_Natal_02-09-2025_09h00m.xlsx | 229 | LUVA ELETRODUTO LUVA PARA ELETRODUTO PVC 1 CATMAT 428052 | UNIDADE | 30 | 3,38 | 101,40 | Natal/RN | 0,01
U_000999_E_900532025_C_MINISTÉRIO_DA_DEFESA___Comando_da_Aeronáutica___Base_Aérea_de_Natal_02-09-2025_09h00m.xlsx | 230 | LUVA ELETRODUTO LUVA PARA ELETRODUTO PVC 3/4 CATMAT 428052 | UNIDADE | 90 | 1,70 | 153,00 | Natal/RN | 0,01
U_000999_E_900532025_C_MINISTÉRIO_DA_DEFESA___Comando_da_Aeronáutica___Base_Aérea_de_Natal_02-09-2025_09h00m.xlsx | 231 | MANGA ISOLANTE MANGA ISOLANTE DE BORRACHA CLASSE 0(1000 V) DE BORRACHA. C/ LAUDO - CATMAT 220555 | UNIDADE | 14 | 844,82 | 11827,48 | Natal/RN | 0,01
U_000999_E_900532025_C_MINISTÉRIO_DA_DEFESA___Comando_da_Aeronáutica___Base_Aérea_de_Natal_02-09-2025_09h00m.xlsx | 232 | PEÇA/ACESSÓRIO PÁRA-RAIOS MASTRO DE ACO GALVANIZADO A FOGO DIAMETRO NOMINAL 1.1/2 OU 2, COMPOSTO POR 1 OU 2 MODULOS QUE ENCAIXAM ENTRE SI, COM REDUCAO ¾ NO PONTA PARA ADAPTACAO DE CAPTOR FRANKLIN. CATMAT 609013 | UNIDADE | 36 | 477,00 | 17172,00 | Natal/RN | 0,01
U_000999_E_900532025_C_MINISTÉRIO_DA_DEFESA___Comando_da_Aeronáutica___Base_Aérea_de_Natal_02-09-2025_09h00m.xlsx | 233 | MEDIDOR DE ENERGIA ELETRICA REATIVA MEDIDOR DE ENERGIA DESCRICAO COMLEMENTAR MEDIDOR DE ENERGIA TRIFASICO A 4 FIOS( FASE A,B,C E NEUTRO) CORRENTE MAXIMA SUPORTADA /200 A - CATMAT 602164 | UNIDADE | 9 | 651,45 | 5863,05 | Natal/RN | 0,01
U_000999_E_900532025_C_MINISTÉRIO_DA_DEFESA___Comando_da_Aeronáutica___Base_Aérea_de_Natal_02-09-2025_09h00m.xlsx | 234 | MEDIDOR DE RESISTENCIA MICROHMIMETRO DIGITAL PORTATIL DESCRICAO COMPLEMENTAR MEDICOES DE 1 MICRO-OHM A 2000 OHMS E CORRENTES DE ATE 10A EM GABINETE IP54, BATERIA RECARREGAVEL, PRECISAO -0,25 - CATMAT - 601784 | UNIDADE | 2 | 3945,00 | 7890,00 | Natal/RN | 0,01
U_000999_E_900532025_C_MINISTÉRIO_DA_DEFESA___Comando_da_Aeronáutica___Base_Aérea_de_Natal_02-09-2025_09h00m.xlsx | 235 | PEÇA/ACESSÓRIO PÁRA-RAIOS MINICAPTOR MINICAPTOR FIXACAO ROSCA SOBERBA E MECANICA DE ACO GALVANIZADO A FOGO,FIXACAO ROSCA SOBERBA H300MM. CATMAT 609013 | UNIDADE | 154 | 30,00 | 4620,00 | Natal/RN | 0,01
U_000999_E_900532025_C_MINISTÉRIO_DA_DEFESA___Comando_da_Aeronáutica___Base_Aérea_de_Natal_02-09-2025_09h00m.xlsx | 236 | ESTICADOR MOITAO PARA TRAVAR CABO DE ALUMINIO DESCRICAO COMPLEMENTAR: CADERNAL MOITAO 45 MM, COM 3 ROLDANAS, COM CAPACIDADE DE 650K, CORDA 10MM CATMAT 332819 | UNIDADE | 9 | 291,67 | 2625,03 | Natal/RN | 0,01
U_000999_E_900532025_C_MINISTÉRIO_DA_DEFESA___Comando_da_Aeronáutica___Base_Aérea_de_Natal_02-09-2025_09h00m.xlsx | 237 | DESENGRIMPANTE OLEO DESINGRIPANTE SPRAY MULTIUSO AEROSOL CATMAT 456240 | UNIDADE | 30 | 18,50 | 555,00 | Natal/RN | 0,01
U_000999_E_900532025_C_MINISTÉRIO_DA_DEFESA___Comando_da_Aeronáutica___Base_Aérea_de_Natal_02-09-2025_09h00m.xlsx | 238 | OLHAL OLHAL DE SUSPENSAO DESCRIMINACAO COMPLEMENTAR: PARA PARAFUSO GALVANIZADO 16MM CATMAT 364565 | UNIDADE | 60 | 11,80 | 708,00 | Natal/RN | 0,01
U_000999_E_900532025_C_MINISTÉRIO_DA_DEFESA___Comando_da_Aeronáutica___Base_Aérea_de_Natal_02-09-2025_09h00m.xlsx | 239 | PLAFONIER PAINEL DE LED QUADRADO, DE EMBUTIR, DE 24W, BIVOLT, LUZ BRANCA 6500K, COM REATOR RESPECTIVO CATMAT 601349 | UNIDADE | 100 | 33,37 | 3337,00 | Natal/RN | 0,01
U_000999_E_900532025_C_MINISTÉRIO_DA_DEFESA___Comando_da_Aeronáutica___Base_Aérea_de_Natal_02-09-2025_09h00m.xlsx | 240 | PLAFONIER PAINEL DE LED QUADRADO, DE SOBREPOR, DE 24W, BIVOLT, LUZ BRANCA 6500K, COM REATOR RESPECTIVO CATMAT 601349 | UNIDADE | 600 | 46,90 | 28140,00 | Natal/RN | 0,01
U_000999_E_900532025_C_MINISTÉRIO_DA_DEFESA___Comando_da_Aeronáutica___Base_Aérea_de_Natal_02-09-2025_09h00m.xlsx | 241 | CONECTOR ELÉTRICO PAR CONECTOR, PARA PAINEL SOLAR, MC4, PCT C/ 50 UN CATMAT 612498 | UNIDADE | 3 | 20,86 | 62,58 | Natal/RN | 0,01
U_000999_E_900532025_C_MINISTÉRIO_DA_DEFESA___Comando_da_Aeronáutica___Base_Aérea_de_Natal_02-09-2025_09h00m.xlsx | 242 | PÁRA-RAIOS DISTRIBUIÇÃO PARA-RAIOS POLIMERICO PARA 15KV, PARA REDE DE DISTRIBUICAO, MATERIAL COMPONENTE ATIVO: OXIDO DE ZINCO - CATMAT 358968 | UNIDADE | 5 | 203,78 | 1018,90 | Natal/RN | 0,01
U_000999_E_900532025_C_MINISTÉRIO_DA_DEFESA___Comando_da_Aeronáutica___Base_Aérea_de_Natal_02-09-2025_09h00m.xlsx | 243 | PARAFUSO PARAFUSO C/ BUCHA S-6 CATMAT 467298 | UNIDADE | 430 | 1,00 | 430,00 | Natal/RN | 0,01
U_000999_E_900532025_C_MINISTÉRIO_DA_DEFESA___Comando_da_Aeronáutica___Base_Aérea_de_Natal_02-09-2025_09h00m.xlsx | 244 | PARAFUSO COM PORCA PARAFUSO CABECA ABAULADA ,M16 X 125 MM, MATERIAL ACO GALVANIZADO, COM PORCA CATMAT 472032 | UNIDADE | 30 | 9,60 | 288,00 | Natal/RN | 0,01
U_000999_E_900532025_C_MINISTÉRIO_DA_DEFESA___Comando_da_Aeronáutica___Base_Aérea_de_Natal_02-09-2025_09h00m.xlsx | 245 | PARAFUSO COM PORCA PARAFUSO CABECA ABAULADA M16 X 45MM, MATERIAL ACO GALVANIZADO, COM PORCA CATMAT 326335 | UNIDADE | 30 | 12,13 | 363,90 | Natal/RN | 0,01
U_000999_E_900532025_C_MINISTÉRIO_DA_DEFESA___Comando_da_Aeronáutica___Base_Aérea_de_Natal_02-09-2025_09h00m.xlsx | 246 | PARAFUSO MÁQUINA PARAFUSO DE MAQUINA ACO GALVANIZADO COM PORCA 16X150 MM - CATMAT 259364 | UNIDADE | 30 | 7,49 | 224,70 | Natal/RN | 0,01
U_000999_E_900532025_C_MINISTÉRIO_DA_DEFESA___Comando_da_Aeronáutica___Base_Aérea_de_Natal_02-09-2025_09h00m.xlsx | 247 | PARAFUSO MÁQUINA PARAFUSO DE MAQUINA ACO GALVANIZADO COM PORCA 16X200MM - CATMAT 259366 | UNIDADE | 20 | 11,26 | 225,20 | Natal/RN | 0,01
U_000999_E_900532025_C_MINISTÉRIO_DA_DEFESA___Comando_da_Aeronáutica___Base_Aérea_de_Natal_02-09-2025_09h00m.xlsx | 248 | PARAFUSO MÁQUINA PARAFUSO DE MAQUINA ACO GALVANIZADO COM PORCA 16X250 MM - CATMAT 259360 | UNIDADE | 20 | 16,00 | 320,00 | Natal/RN | 0,01
U_000999_E_900532025_C_MINISTÉRIO_DA_DEFESA___Comando_da_Aeronáutica___Base_Aérea_de_Natal_02-09-2025_09h00m.xlsx | 249 | PARAFUSO MÁQUINA PARAFUSO DE MAQUINA ACO GALVANIZADO COM PORCA 16X300 MM CATMAT 259365 | UNIDADE | 20 | 16,57 | 331,40 | Natal/RN | 0,01
U_000999_E_900532025_C_MINISTÉRIO_DA_DEFESA___Comando_da_Aeronáutica___Base_Aérea_de_Natal_02-09-2025_09h00m.xlsx | 250 | PARAFUSO MÁQUINA PARAFUSO DE MAQUINA ACO GALVANIZADO COM PORCA 16X350MM - CATMAT 328057 | UNIDADE | 30 | 15,97 | 479,10 | Natal/RN | 0,01
U_000999_E_900532025_C_MINISTÉRIO_DA_DEFESA___Comando_da_Aeronáutica___Base_Aérea_de_Natal_02-09-2025_09h00m.xlsx | 251 | PARAFUSO MÁQUINA PARAFUSO DE MAQUINA ACO GALVANIZADO COM PORCA 16X400MM -CATMAT 259363 | UNIDADE | 30 | 20,00 | 600,00 | Natal/RN | 0,01
U_000999_E_900532025_C_MINISTÉRIO_DA_DEFESA___Comando_da_Aeronáutica___Base_Aérea_de_Natal_02-09-2025_09h00m.xlsx | 252 | PARAFUSO COM PORCA PARAFUSO M10X130MM, PARA USO EM SUPORTE TIPO L DA CRUZETA, COM CABECA ABAULADA E COM PORCA CATMAT 319370 | UNIDADE | 30 | 4,89 | 146,70 | Natal/RN | 0,01
U_000999_E_900532025_C_MINISTÉRIO_DA_DEFESA___Comando_da_Aeronáutica___Base_Aérea_de_Natal_02-09-2025_09h00m.xlsx | 253 | PASSA FIO PASSA FIO, MATERIAL POLIPROPILENO, EM ACO REVESTIDO, COMPRIMENTO 30M, COM 2,5 MM DE ESPESSURA - CATMAT 311862 | UNIDADE | 17 | 39,75 | 675,75 | Natal/RN | 0,01
U_000999_E_900532025_C_MINISTÉRIO_DA_DEFESA___Comando_da_Aeronáutica___Base_Aérea_de_Natal_02-09-2025_09h00m.xlsx | 254 | PILHA PILHA, TIPO ALCALINA, MODELO AAA, COM 04 UNIDADES - CATMAT 231788 | UNIDADE | 100 | 10,99 | 1099,00 | Natal/RN | 0,01
U_000999_E_900532025_C_MINISTÉRIO_DA_DEFESA___Comando_da_Aeronáutica___Base_Aérea_de_Natal_02-09-2025_09h00m.xlsx | 255 | PILHA PILHA, TIPO ALCALINA, MODELO AA, COM 04 UNIDADES - CATMAT 231788 | UNIDADE | 100 | 12,00 | 1200,00 | Natal/RN | 0,01
U_000999_E_900532025_C_MINISTÉRIO_DA_DEFESA___Comando_da_Aeronáutica___Base_Aérea_de_Natal_02-09-2025_09h00m.xlsx | 256 | TERMINAL CABO PINO DESCRICAO COMPLEMENTAR: PARA ESTAIO COM OLHAL E ROSCA, 16X500MM CATMAT 415658 | UNIDADE | 55 | 60,89 | 3348,95 | Natal/RN | 0,01
U_000999_E_900532025_C_MINISTÉRIO_DA_DEFESA___Comando_da_Aeronáutica___Base_Aérea_de_Natal_02-09-2025_09h00m.xlsx | 257 | ISOLADOR PINO PINO RETO PARA ISOLADOR POLIMERICO DE 15KV, M16X294MM CATMAT 356011 | UNIDADE | 310 | 32,00 | 9920,00 | Natal/RN | 0,01
U_000999_E_900532025_C_MINISTÉRIO_DA_DEFESA___Comando_da_Aeronáutica___Base_Aérea_de_Natal_02-09-2025_09h00m.xlsx | 258 | PLAFONIER PLAFONIER (PLAFON), EM PVC, COM RECEPTACULO E-27, PARA 02 LAMPADAS CATMAT 446453 | UNIDADE | 100 | 12,03 | 1203,00 | Natal/RN | 0,01
U_000999_E_900532025_C_MINISTÉRIO_DA_DEFESA___Comando_da_Aeronáutica___Base_Aérea_de_Natal_02-09-2025_09h00m.xlsx | 259 | PLUGUE PLUGUE FEMEA 2PT, 10A, 250V, COM BORNES PARAFUSADOS, ABERTURA DE PLUGUE 180, MATERIAL EM TERMOPLASTICO CATMAT 375460 | UNIDADE | 250 | 3,88 | 970,00 | Natal/RN | 0,01
U_000999_E_900532025_C_MINISTÉRIO_DA_DEFESA___Comando_da_Aeronáutica___Base_Aérea_de_Natal_02-09-2025_09h00m.xlsx | 260 | PLUGUE PLUGUE, TIPO: FEMEA, NUMERO PINOS: 2PT, CORRENTE NOMINAL: 20 A, TENSAO NOMINAL: 250 V, CARACTERISTICAS ADICIONAIS: BORNES PARAFUSADOS, CATMAT 375460 | UNIDADE | 190 | 4,37 | 830,30 | Natal/RN | 0,01
U_000999_E_900532025_C_MINISTÉRIO_DA_DEFESA___Comando_da_Aeronáutica___Base_Aérea_de_Natal_02-09-2025_09h00m.xlsx | 261 | PLUGUE PLUGUE, TIPO: MACHO, NUMERO PINOS: 2P T, CORRENTE NOMINAL: 20 A, TENSAO NOMINAL: 250 V, CARACTERISTICAS ADICIONAIS: BORNES PARAFUSADOS, CATMAT 375460 | UNIDADE | 220 | 13,72 | 3018,40 | Natal/RN | 0,01
U_000999_E_900532025_C_MINISTÉRIO_DA_DEFESA___Comando_da_Aeronáutica___Base_Aérea_de_Natal_02-09-2025_09h00m.xlsx | 262 | PLUGUE PLUGUE, TIPO: MACHO, NUMERO PINOS: 2PT, CORRENTE NOMINAL: 10 A, TENSAO NOMINAL: 250 V, CARACTERISTICAS ADICIONAIS: BORNES PARAFUSADOS, CATMAT 375460 | UNIDADE | 220 | 3,90 | 858,00 | Natal/RN | 0,01
U_000999_E_900532025_C_MINISTÉRIO_DA_DEFESA___Comando_da_Aeronáutica___Base_Aérea_de_Natal_02-09-2025_09h00m.xlsx | 263 | PORTA-FUSÍVEL DISTRIBUIÇÃO PORTA FUSIVEL BASE, CLASSE 15KV, CORRENTE MAXIMA 100A TIPO FUSIVEL CARTUCHO, MATERIAL COBERTURA FIBRA DE VIDRO - CATMAT 380144 | UNIDADE | 150 | 589,90 | 88485,00 | Natal/RN | 0,01
U_000999_E_900532025_C_MINISTÉRIO_DA_DEFESA___Comando_da_Aeronáutica___Base_Aérea_de_Natal_02-09-2025_09h00m.xlsx | 264 | PORTA-FUSÍVEL DISTRIBUIÇÃO PORTA FUSIVEL BASE, CLASSE 15KV, CORRENTE MAXIMA 100A TIPO FUSIVEL CARTUCHO, MATERIAL COBERTURA FIBRA DE VIDRO - CATMAT 380144 - COTA RESERVADA DO ITEM 263 | UNIDADE | 50 | 589,90 | 29495,00 | Natal/RN | 0,01
U_000999_E_900532025_C_MINISTÉRIO_DA_DEFESA___Comando_da_Aeronáutica___Base_Aérea_de_Natal_02-09-2025_09h00m.xlsx | 265 | POSTE CONCRETO POSTE DE CONCRETO DESCRICAO COMPLEMENTAR: DUPLO T (DT) 11/400 CATMAT 217089 | UNIDADE | 10 | 1113,25 | 11132,50 | Natal/RN | 0,01
U_000999_E_900532025_C_MINISTÉRIO_DA_DEFESA___Comando_da_Aeronáutica___Base_Aérea_de_Natal_02-09-2025_09h00m.xlsx | 266 | POSTE CONCRETO POSTE DE CONCRETO DESCRICAO COMPLEMENTAR: DUPLO T (DT) 12/400 CATMAT 217090 | UNIDADE | 10 | 1699,00 | 16990,00 | Natal/RN | 0,01
U_000999_E_900532025_C_MINISTÉRIO_DA_DEFESA___Comando_da_Aeronáutica___Base_Aérea_de_Natal_02-09-2025_09h00m.xlsx | 267 | POSTE CONCRETO POSTE DE CONCRETO DESCRICAO COMPLEMENTAR: DUPLO T (DT) 9/400 CATMAT 217086 | UNIDADE | 10 | 818,00 | 8180,00 | Natal/RN | 0,01
U_000999_E_900532025_C_MINISTÉRIO_DA_DEFESA___Comando_da_Aeronáutica___Base_Aérea_de_Natal_02-09-2025_09h00m.xlsx | 268 | SECCIONADOR PUNHO DE MANOBRA COM BLOQUEIO TIPO KIRK CADEADO P/ CHAVE SECCIONADORA TRIPOLAR CATMAT - 623967 | UNIDADE | 15 | 1119,45 | 16791,75 | Natal/RN | 0,01
U_000999_E_900532025_C_MINISTÉRIO_DA_DEFESA___Comando_da_Aeronáutica___Base_Aérea_de_Natal_02-09-2025_09h00m.xlsx | 269 | QUADRO ELÉTRICO QUADRO DE COMANDO DESCRICAO COMPLEMENTAR: PARA 2 BOMBAS 7,5 CV, TRIFASICA, 380 VOLTS, COM CHAVE SELETORA, BOTOEIRA DE PULSO NORMAL ABERTO/FECHADO, SINALEIROS 1 VERDE,1 VERMELHO, 2 AMARELOS ACIONAMENTO MANUAL/AUTOMATICO, RELE DE SOBRECARGA, RELE FALTA DE FASE, RELE DE NIVEL, DISJUNTOR TRIFASICO E MONOFASICO, DPS E CONTACTORA CATMAT 346574 | UNIDADE | 4 | 2900,00 | 11600,00 | Natal/RN | 0,01
U_000999_E_900532025_C_MINISTÉRIO_DA_DEFESA___Comando_da_Aeronáutica___Base_Aérea_de_Natal_02-09-2025_09h00m.xlsx | 270 | QUADRO DISTRIBUIÇÃO QUADRO DE DISTRIBUICAO COM BARRAMENTO TRIFASICO, DE EMBUTIR, EM CHAPA DE ACO GALVANIZADO, PARA 24 DISJUNTORES DIN, 100 A CATMAT 403123 | UNIDADE | 10 | 553,22 | 5532,20 | Natal/RN | 0,01
U_000999_E_900532025_C_MINISTÉRIO_DA_DEFESA___Comando_da_Aeronáutica___Base_Aérea_de_Natal_02-09-2025_09h00m.xlsx | 271 | QUADRO DISTRIBUIÇÃO QUADRO DE DISTRIBUICAO COMPLETO, DE SOBREPOR, EM RESINA TERMOPLASTICA, PARA ATE 12 DISJUNTORES DIN OU NEMA, COM BARRAMENTO TRIFASICO CAPACIDADE 100A, E BARRAMENTOS NEUTRO E TERRA COM ISOLADORES CATMAT 341946 | UNIDADE | 50 | 310,00 | 15500,00 | Natal/RN | 0,01
U_000999_E_900532025_C_MINISTÉRIO_DA_DEFESA___Comando_da_Aeronáutica___Base_Aérea_de_Natal_02-09-2025_09h00m.xlsx | 272 | QUADRO DISTRIBUIÇÃO QUADRO DE DISTRIBUICAO DE EMBUTIR COMPLETO, EM RESINA TERMOPLASTICA, PARA ATE 12 DISJUNTORES DIN OU NEMA, COM BARRAMENTO TRIFASICO CAPACIDADE 100A, E BARRAMENTOS NEUTRO E TERRA COM ISOLADORES CATMAT 622834 | UNIDADE | 50 | 270,00 | 13500,00 | Natal/RN | 0,01
U_000999_E_900532025_C_MINISTÉRIO_DA_DEFESA___Comando_da_Aeronáutica___Base_Aérea_de_Natal_02-09-2025_09h00m.xlsx | 273 | QUADRO DISTRIBUIÇÃO QUADRO DE DISTRIBUICAO DE EMBUTIR COMPLETO, EM RESINA TERMOPLASTICA, PARA ATE 16 DISJUNTORES DIN OU NEMA, COM BARRAMENTO TRIFASICO CAPACIDADE 100A, E BARRAMENTOS NEUTRO E TERRA COM ISOLADORES CATMAT 622834 | UNIDADE | 50 | 349,00 | 17450,00 | Natal/RN | 0,01
U_000999_E_900532025_C_MINISTÉRIO_DA_DEFESA___Comando_da_Aeronáutica___Base_Aérea_de_Natal_02-09-2025_09h00m.xlsx | 274 | QUADRO DISTRIBUIÇÃO QUADRO DE DISTRIBUICAO DE EMBUTIR EM CHAPA DE ACO, P/ATE 18 DISJUNTORES C/BARRAMENTO, PADRAO DIN, CEMAR OU SIMILAR CATMAT 242159 | UNIDADE | 50 | 584,64 | 29232,00 | Natal/RN | 0,01
U_000999_E_900532025_C_MINISTÉRIO_DA_DEFESA___Comando_da_Aeronáutica___Base_Aérea_de_Natal_02-09-2025_09h00m.xlsx | 275 | QUADRO DISTRIBUIÇÃO QUADRO DE DISTRIBUICAO DE SOBREPOR COMPLETO, EM CHAPA METALICA, PARA ATE 16 DISJUNTORES COM BARRAMENTO, COM BARRAMENTO TRIFASICO CAPACIDADE 100A, BARRAMENTOS NEUTRO E TERRA E ISOLADORES CATMAT 341946 | UNIDADE | 10 | 358,53 | 3585,30 | Natal/RN | 0,01
U_000999_E_900532025_C_MINISTÉRIO_DA_DEFESA___Comando_da_Aeronáutica___Base_Aérea_de_Natal_02-09-2025_09h00m.xlsx | 276 | ARMAÇÃO SECUNDÁRIA RACK PARA ISOLADOR QUADRUPLO, TIPO ARMACAO PRESS BOW COM ROLDANA, CONJUNTO COMPLETO COM PARAFUSOS CATMAT 419029 | UNIDADE | 5 | 45,00 | 225,00 | Natal/RN | 0,01
U_000999_E_900532025_C_MINISTÉRIO_DA_DEFESA___Comando_da_Aeronáutica___Base_Aérea_de_Natal_02-09-2025_09h00m.xlsx | 277 | REFLETOR REFLETOR HOLOFOTE MICROLED 1000W BRANCO FRIO 6500K, IP67 CATMAT 607399 | UNIDADE | 100 | 490,00 | 49000,00 | Natal/RN | 0,01
U_000999_E_900532025_C_MINISTÉRIO_DA_DEFESA___Comando_da_Aeronáutica___Base_Aérea_de_Natal_02-09-2025_09h00m.xlsx | 278 | REFLETOR REFLETOR HOLOFOTE MICROLED 100W BRANCO FRIO 6500, IP67 CATMAT 620741 | UNIDADE | 100 | 39,48 | 3948,00 | Natal/RN | 0,01
U_000999_E_900532025_C_MINISTÉRIO_DA_DEFESA___Comando_da_Aeronáutica___Base_Aérea_de_Natal_02-09-2025_09h00m.xlsx | 279 | REFLETOR REFLETOR HOLOFOTE MICROLED 150W BRANCO FRIO 6500, IP67 CATMAT 458577 | UNIDADE | 100 | 90,00 | 9000,00 | Natal/RN | 0,01
U_000999_E_900532025_C_MINISTÉRIO_DA_DEFESA___Comando_da_Aeronáutica___Base_Aérea_de_Natal_02-09-2025_09h00m.xlsx | 280 | REFLETOR REFLETOR HOLOFOTE MICROLED 200W BRANCO FRIO 6500, IP67 CATMAT 616785 | UNIDADE | 100 | 87,90 | 8790,00 | Natal/RN | 0,01
U_000999_E_900532025_C_MINISTÉRIO_DA_DEFESA___Comando_da_Aeronáutica___Base_Aérea_de_Natal_02-09-2025_09h00m.xlsx | 281 | REFLETOR REFLETOR HOLOFOTE MICROLED 400W BRANCO FRIO IP67 CATMAT 616919 | UNIDADE | 100 | 150,00 | 15000,00 | Natal/RN | 0,01
U_000999_E_900532025_C_MINISTÉRIO_DA_DEFESA___Comando_da_Aeronáutica___Base_Aérea_de_Natal_02-09-2025_09h00m.xlsx | 282 | REFLETOR REFLETOR HOLOFOTE MICROLED 50W BRANCO FRIO 6500, IP67 CATMAT 458575 | UNIDADE | 100 | 154,90 | 15490,00 | Natal/RN | 0,01
U_000999_E_900532025_C_MINISTÉRIO_DA_DEFESA___Comando_da_Aeronáutica___Base_Aérea_de_Natal_02-09-2025_09h00m.xlsx | 283 | REFLETOR REFLETOR HOLOFOTE MICROLED 600W BRANCO FRIO 6500, IP67 CATMAT 612432 | UNIDADE | 100 | 190,00 | 19000,00 | Natal/RN | 0,01
U_000999_E_900532025_C_MINISTÉRIO_DA_DEFESA___Comando_da_Aeronáutica___Base_Aérea_de_Natal_02-09-2025_09h00m.xlsx | 284 | REFLETOR REFLETOR HOLOFOTE MICROLED 800W BRANCO FRIO 6500, IP67 CATMAT 607399 | UNIDADE | 100 | 290,95 | 29095,00 | Natal/RN | 0,01
U_000999_E_900532025_C_MINISTÉRIO_DA_DEFESA___Comando_da_Aeronáutica___Base_Aérea_de_Natal_02-09-2025_09h00m.xlsx | 285 | LUMINÁRIA REFLETOR SOLAR LED 400W COM PAINEL SOLAR COMPLETO INSTALACAO DE CONEXAO REFLETOR COM A PLACA ATRAVES DE CABO BATERIA INTERNA DE LITIO IP67. CATMAT 614673 | UNIDADE | 50 | 250,00 | 12500,00 | Natal/RN | 0,01
U_000999_E_900532025_C_MINISTÉRIO_DA_DEFESA___Comando_da_Aeronáutica___Base_Aérea_de_Natal_02-09-2025_09h00m.xlsx | 286 | RELÉ DE NÍVEL RELE DE NIVEL DESCRICAO COMPLMENTAR: ALIMENTACAO 220VCA, LED NA PARTE FRONTAL, BASE PARA TRILHO DIN CATMAT 375831 | UNIDADE | 30 | 211,17 | 6335,10 | Natal/RN | 0,01
U_000999_E_900532025_C_MINISTÉRIO_DA_DEFESA___Comando_da_Aeronáutica___Base_Aérea_de_Natal_02-09-2025_09h00m.xlsx | 287 | RELÉ FALTA DE FASE E TERRA RELE FALTA DE FASE DESCRICAO COMPLEMENTAR: TRIFASICO 380 VCA, LED NA PARTE FRONTAL, BASE PARA TRILHO DIN. CATMAT 458002 | UNIDADE | 30 | 180,00 | 5400,00 | Natal/RN | 0,01
U_000999_E_900532025_C_MINISTÉRIO_DA_DEFESA___Comando_da_Aeronáutica___Base_Aérea_de_Natal_02-09-2025_09h00m.xlsx | 288 | RELÉ FOTELÉTRICO RELE FOTO ELETRICO (FOTOCELULA), INTERNO E EXTERNO, BIVOLT, 1000 W, IP66, SEM BASE CATMAT 339103 | UNIDADE | 150 | 32,18 | 4827,00 | Natal/RN | 0,01
U_000999_E_900532025_C_MINISTÉRIO_DA_DEFESA___Comando_da_Aeronáutica___Base_Aérea_de_Natal_02-09-2025_09h00m.xlsx | 289 | RELÉ TÉRMICO RELE TERMICO DE SOBRECARGA 32-50A 60HZ - CATMAT 293567 | UNIDADE | 30 | 287,73 | 8631,90 | Natal/RN | 0,01
U_000999_E_900532025_C_MINISTÉRIO_DA_DEFESA___Comando_da_Aeronáutica___Base_Aérea_de_Natal_02-09-2025_09h00m.xlsx | 290 | RESISTÊNCIA ELÉTRICA RESISTENCIA ELETRICA, PARA CHUVEIRO ELETRICO, TENSAO NOMINAL 220V, POTENCIA NOMINAL ENTRE 4500W E 7500W, REFERENCIA LORENZETTI - CATMAT 344946 | UNIDADE | 20 | 36,00 | 720,00 | Natal/RN | 0,01
U_000999_E_900532025_C_MINISTÉRIO_DA_DEFESA___Comando_da_Aeronáutica___Base_Aérea_de_Natal_02-09-2025_09h00m.xlsx | 291 | MANILHA-SAPATILHA SAPATILHA MANILHA 5/8 ROMAGNOLE - CATMAT 364516 | UNIDADE | 30 | 34,00 | 1020,00 | Natal/RN | 0,01
U_000999_E_900532025_C_MINISTÉRIO_DA_DEFESA___Comando_da_Aeronáutica___Base_Aérea_de_Natal_02-09-2025_09h00m.xlsx | 292 | SENSOR MOVIMENTO SENSOR DE PRESENCA PARA ILUMINACAO DE SOBREPOR - CATMAT 486109 | UNIDADE | 190 | 60,00 | 11400,00 | Natal/RN | 0,01
U_000999_E_900532025_C_MINISTÉRIO_DA_DEFESA___Comando_da_Aeronáutica___Base_Aérea_de_Natal_02-09-2025_09h00m.xlsx | 293 | SENSOR SENSOR ELETRODO TIPO PENDULO - CATMAT - 455750 | UNIDADE | 30 | 10,00 | 300,00 | Natal/RN | 0,01
U_000999_E_900532025_C_MINISTÉRIO_DA_DEFESA___Comando_da_Aeronáutica___Base_Aérea_de_Natal_02-09-2025_09h00m.xlsx | 294 | BOTÃO COMANDO SINALEIRO LED 110/220VCA AMARELO 22MM MONOBLOCO - CATMAT 601476 | UNIDADE | 10 | 12,60 | 126,00 | Natal/RN | 0,01
U_000999_E_900532025_C_MINISTÉRIO_DA_DEFESA___Comando_da_Aeronáutica___Base_Aérea_de_Natal_02-09-2025_09h00m.xlsx | 295 | BOTÃO COMANDO SINALEIRO LED 110/220VCA VERDE 22MM MONOBLOCO - CATMAT 601476 | UNIDADE | 5 | 9,50 | 47,50 | Natal/RN | 0,01
U_000999_E_900532025_C_MINISTÉRIO_DA_DEFESA___Comando_da_Aeronáutica___Base_Aérea_de_Natal_02-09-2025_09h00m.xlsx | 296 | BOTÃO COMANDO SINALEIRO LED 110/220VCA VERMELHO 22MM MONOBLOCO - CATMAT 601476 | UNIDADE | 5 | 10,00 | 50,00 | Natal/RN | 0,01
U_000999_E_900532025_C_MINISTÉRIO_DA_DEFESA___Comando_da_Aeronáutica___Base_Aérea_de_Natal_02-09-2025_09h00m.xlsx | 297 | SOQUETE LÂMPADA SOQUETE (BOCAL) PARA LAMPADA, MATERIAL PORCELANA, BASE E-27 - CATMAT 307382 | UNIDADE | 5 | 6,22 | 31,10 | Natal/RN | 0,01
U_000999_E_900532025_C_MINISTÉRIO_DA_DEFESA___Comando_da_Aeronáutica___Base_Aérea_de_Natal_02-09-2025_09h00m.xlsx | 298 | SOQUETE LÂMPADA SOQUETE (BOCAL) PARA LAMPADA, MATERIAL PVC, BASE E- 27, COM RABICHO - CATMAT 386785 | UNIDADE | 30 | 2,28 | 68,40 | Natal/RN | 0,01
U_000999_E_900532025_C_MINISTÉRIO_DA_DEFESA___Comando_da_Aeronáutica___Base_Aérea_de_Natal_02-09-2025_09h00m.xlsx | 299 | SOQUETE LÂMPADA SOQUETE TIPO BIPINO, PARA LAMPADA LED TBULAR 9W OU 20W, NA COR BRANCA - CATMAT 402150 | UNIDADE | 30 | 4,79 | 143,70 | Natal/RN | 0,01
U_000999_E_900532025_C_MINISTÉRIO_DA_DEFESA___Comando_da_Aeronáutica___Base_Aérea_de_Natal_02-09-2025_09h00m.xlsx | 300 | SUPORTE L SUPORTE L PARA CRUZETA GALVANIZADO A FOGO, MEDIDAS 8X38X205MM CATMAT 326566 | UNIDADE | 60 | 46,46 | 2787,60 | Natal/RN | 0,01
U_000999_E_900532025_C_MINISTÉRIO_DA_DEFESA___Comando_da_Aeronáutica___Base_Aérea_de_Natal_02-09-2025_09h00m.xlsx | 301 | LUMINÁRIA SUPORTE PARA CALHA PARA LAMPADA TUBULAR 20W LED CATMAT 428681 | UNIDADE | 10 | 9,46 | 94,60 | Natal/RN | 0,01
U_000999_E_900532025_C_MINISTÉRIO_DA_DEFESA___Comando_da_Aeronáutica___Base_Aérea_de_Natal_02-09-2025_09h00m.xlsx | 302 | TALABARTE DE SALVAMENTO E SEGURANCA TALABARTE DE POSICAO DESCRICAO COMPLEMENTAR:PROTETOR DE CORDA EM FITA TUBULAR DE POLIESTER. REGULADOR EM ACO INOXIDAVEL COM BLOQUEADOR AJUSTAVEL. CONECTOR EM ACO CLASSE B COM FECHAMENTO EM ROSCA, ABERTURA DE 17 MM. CONECTOR EM ACO CLASSE T COM TRAVA AUTOMATICA, ABERTURA DE 20 MM. CATMAT 430334 | UNIDADE | 22 | 144,97 | 3189,34 | Natal/RN | 0,01
U_000999_E_900532025_C_MINISTÉRIO_DA_DEFESA___Comando_da_Aeronáutica___Base_Aérea_de_Natal_02-09-2025_09h00m.xlsx | 303 | PLACA CEGA TAMPA PARA CAIXA 4X2 (TAMPA CEGA), EM PLASTICO, NA COR BRANCA CATMAT 340294 | UNIDADE | 50 | 3,81 | 190,50 | Natal/RN | 0,01
U_000999_E_900532025_C_MINISTÉRIO_DA_DEFESA___Comando_da_Aeronáutica___Base_Aérea_de_Natal_02-09-2025_09h00m.xlsx | 304 | TAPETE TAPETE ISOLANTE ELETRICO CLASSE 2 COM LAUDO , 1MX1M - CATMAT - 621083 | UNIDADE | 30 | 320,00 | 9600,00 | Natal/RN | 0,01
U_000999_E_900532025_C_MINISTÉRIO_DA_DEFESA___Comando_da_Aeronáutica___Base_Aérea_de_Natal_02-09-2025_09h00m.xlsx | 305 | TERMINAL ELÉTRICO TERMINAL DESCRIMINACAO COMPLEMENTAR: TIPO SAPATA DE APERTO PARA CABO DE COBRE 50 CATMAT 462336 | UNIDADE | 40 | 11,79 | 471,60 | Natal/RN | 0,01
U_000999_E_900532025_C_MINISTÉRIO_DA_DEFESA___Comando_da_Aeronáutica___Base_Aérea_de_Natal_02-09-2025_09h00m.xlsx | 306 | TERMINAL ELÉTRICO TERMINAL DESCRIMINACAO COMPLEMENTAR: TIPO SAPATA DE APERTO PARA CABO DE COBRE 25 CATMAT 462338 | UNIDADE | 40 | 9,89 | 395,60 | Natal/RN | 0,01
U_000999_E_900532025_C_MINISTÉRIO_DA_DEFESA___Comando_da_Aeronáutica___Base_Aérea_de_Natal_02-09-2025_09h00m.xlsx | 307 | TERMINAL ELÉTRICO TERMINAL DESCRIMINACAO COMPLEMENTAR: TIPO SAPATA DE APERTO PARA CABO DE COBRE 35 CATMAT 462337 | UNIDADE | 40 | 7,30 | 292,00 | Natal/RN | 0,01
U_000999_E_900532025_C_MINISTÉRIO_DA_DEFESA___Comando_da_Aeronáutica___Base_Aérea_de_Natal_02-09-2025_09h00m.xlsx | 308 | TERMINAL ELÉTRICO TERMINAL DESCRIMINACAO COMPLEMENTAR: TIPO SAPATA DE APERTO PARA CABO DE COBRE 70 CATMAT 462344 | UNIDADE | 40 | 8,80 | 352,00 | Natal/RN | 0,01
U_000999_E_900532025_C_MINISTÉRIO_DA_DEFESA___Comando_da_Aeronáutica___Base_Aérea_de_Natal_02-09-2025_09h00m.xlsx | 309 | TERMINAL ELÉTRICO TERMINAL DESCRIMINACAO COMPLEMENTAR: TIPO SAPATA DE APERTO PARA CABO DE COBRE 95 CATMAT 462343 | UNIDADE | 40 | 14,00 | 560,00 | Natal/RN | 0,01
U_000999_E_900532025_C_MINISTÉRIO_DA_DEFESA___Comando_da_Aeronáutica___Base_Aérea_de_Natal_02-09-2025_09h00m.xlsx | 310 | TERMINAL CABO TERMINAL A COMPRESSAO PRE ISOLADO, PARA CABO 1,5MM², TIPO ILHOS - CATMAT 461251 | UNIDADE | 130 | 1,37 | 178,10 | Natal/RN | 0,01
U_000999_E_900532025_C_MINISTÉRIO_DA_DEFESA___Comando_da_Aeronáutica___Base_Aérea_de_Natal_02-09-2025_09h00m.xlsx | 311 | TERMINAL CABO TERMINAL A COMPRESSAO PRE ISOLADO, PARA CABO 10MM², TIPO ILHOS - CATMAT 409826 | UNIDADE | 150 | 1,95 | 292,50 | Natal/RN | 0,01
U_000999_E_900532025_C_MINISTÉRIO_DA_DEFESA___Comando_da_Aeronáutica___Base_Aérea_de_Natal_02-09-2025_09h00m.xlsx | 312 | TERMINAL CABO TERMINAL A COMPRESSAO PRE ISOLADO, PARA CABO 16MM², TIPO ILHOS - CATMAT 409827 | UNIDADE | 150 | 0,94 | 141,00 | Natal/RN | 0,01
U_000999_E_900532025_C_MINISTÉRIO_DA_DEFESA___Comando_da_Aeronáutica___Base_Aérea_de_Natal_02-09-2025_09h00m.xlsx | 313 | TERMINAL CABO TERMINAL A COMPRESSAO PRE ISOLADO, PARA CABO 2,5MM², TIPO ILHOS - CATMAT 435919 | UNIDADE | 230 | 1,00 | 230,00 | Natal/RN | 0,01
U_000999_E_900532025_C_MINISTÉRIO_DA_DEFESA___Comando_da_Aeronáutica___Base_Aérea_de_Natal_02-09-2025_09h00m.xlsx | 314 | TERMINAL CABO TERMINAL A COMPRESSAO PRE ISOLADO, PARA CABO 25MM², TIPO ILHOS - CATMAT 409828 | UNIDADE | 150 | 1,13 | 169,50 | Natal/RN | 0,01
U_000999_E_900532025_C_MINISTÉRIO_DA_DEFESA___Comando_da_Aeronáutica___Base_Aérea_de_Natal_02-09-2025_09h00m.xlsx | 315 | TERMINAL CABO TERMINAL A COMPRESSAO PRE ISOLADO, PARA CABO 35MM², TIPO ILHOS - CATMAT 409829 | UNIDADE | 130 | 1,14 | 148,20 | Natal/RN | 0,01
U_000999_E_900532025_C_MINISTÉRIO_DA_DEFESA___Comando_da_Aeronáutica___Base_Aérea_de_Natal_02-09-2025_09h00m.xlsx | 316 | TERMINAL CABO TERMINAL A COMPRESSAO PRE ISOLADO, PARA CABO 4MM², TIPO ILHOS - CATMAT 414515 | UNIDADE | 150 | 0,35 | 52,50 | Natal/RN | 0,01
U_000999_E_900532025_C_MINISTÉRIO_DA_DEFESA___Comando_da_Aeronáutica___Base_Aérea_de_Natal_02-09-2025_09h00m.xlsx | 317 | TERMINAL CABO TERMINAL A COMPRESSAO PRE ISOLADO, PARA CABO 6MM², TIPO ILHOS - CATMAT 429683 | UNIDADE | 180 | 0,42 | 75,60 | Natal/RN | 0,01
U_000999_E_900532025_C_MINISTÉRIO_DA_DEFESA___Comando_da_Aeronáutica___Base_Aérea_de_Natal_02-09-2025_09h00m.xlsx | 318 | TERMINAL CABO TERMINAL A COMPRESSAO, MATERIAL EM COBRE ESTANHADO, PARA CABO 16 MM², COM 1 (UM) FURO DE FIXACAO PARA PARAFUSO M5. - CATMAT 325742 | UNIDADE | 130 | 2,11 | 274,30 | Natal/RN | 0,01
U_000999_E_900532025_C_MINISTÉRIO_DA_DEFESA___Comando_da_Aeronáutica___Base_Aérea_de_Natal_02-09-2025_09h00m.xlsx | 319 | TERMINAL CABO TERMINAL A COMPRESSAO, MATERIAL EM COBRE ESTANHADO, PARA CABO 25 MM², COM 1 (UM) FURO DE FIXACAO PARA PARAFUSO M5. - CATMAT 409828 | UNIDADE | 130 | 2,70 | 351,00 | Natal/RN | 0,01
U_000999_E_900532025_C_MINISTÉRIO_DA_DEFESA___Comando_da_Aeronáutica___Base_Aérea_de_Natal_02-09-2025_09h00m.xlsx | 320 | CONECTOR ADAPTAÇÃO TERMINAL TERMINAL A COMPRESSAO, MATERIAL EM COBRE ESTANHADO, PARA CABO 35 MM², COM 1 (UM) FURO DE FIXACAO PARA PARAFUSO M8 CATMAT 341934 | UNIDADE | 130 | 4,90 | 637,00 | Natal/RN | 0,01
U_000999_E_900532025_C_MINISTÉRIO_DA_DEFESA___Comando_da_Aeronáutica___Base_Aérea_de_Natal_02-09-2025_09h00m.xlsx | 321 | CONECTOR ADAPTAÇÃO TERMINAL TERMINAL A COMPRESSAO, MATERIAL EM COBRE ESTANHADO, PARA CABO 50 MM², COM 1 (UM) FURO DE FIXACAO PARA PARAFUSO M8 CATMAT 341934 | UNIDADE | 130 | 4,78 | 621,40 | Natal/RN | 0,01
U_000999_E_900532025_C_MINISTÉRIO_DA_DEFESA___Comando_da_Aeronáutica___Base_Aérea_de_Natal_02-09-2025_09h00m.xlsx | 322 | TERMINAL ELÉTRICO TERMINAL CONTRATIL A FRIO PARA MEDIA TENSAO 50 MM² - CATMAT - 623838 | UNIDADE | 130 | 414,00 | 53820,00 | Natal/RN | 0,01
U_000999_E_900532025_C_MINISTÉRIO_DA_DEFESA___Comando_da_Aeronáutica___Base_Aérea_de_Natal_02-09-2025_09h00m.xlsx | 323 | TERRÔMETRO TERROMETRO DESCRICAO COMPLMENTAR: MEDICAO DE RESISTENCIAS DE ATERRAMENTO (COM 3 BORNES), RESISTIVIDADE DO SOLO PELO METODO DE WENNER (COM 4 BORNES) E TENSOES PRESENTES NO TERRENO, CAT II, IP65 EM CONFORMIDADE COM IEC 61326-1 CATMAT 609224 | UNIDADE | 2 | 2000,00 | 4000,00 | Natal/RN | 0,01
U_000999_E_900532025_C_MINISTÉRIO_DA_DEFESA___Comando_da_Aeronáutica___Base_Aérea_de_Natal_02-09-2025_09h00m.xlsx | 324 | TOMADA TOMADA SIMPLES 2PT 10A, 250V, CONJUNTO MODULAR PARA EMBUTIR (PLACA SUPORTE MODULO) CATMAT 464825 | UNIDADE | 20 | 5,85 | 117,00 | Natal/RN | 0,01
U_000999_E_900532025_C_MINISTÉRIO_DA_DEFESA___Comando_da_Aeronáutica___Base_Aérea_de_Natal_02-09-2025_09h00m.xlsx | 325 | TOMADA TOMADA SIMPLES 2PT 10A, 240V, CONJUNTO MODULAR PARA SOBREPOR (PLACA SUPORTE MODULO) CATMAT 460971 | UNIDADE | 20 | 14,85 | 297,00 | Natal/RN | 0,01
U_000999_E_900532025_C_MINISTÉRIO_DA_DEFESA___Comando_da_Aeronáutica___Base_Aérea_de_Natal_02-09-2025_09h00m.xlsx | 326 | TOMADA TOMADA SIMPLES 2PT 20A, 240V, CONJUNTO MODULAR PARA EMBUTIR (PLACA SUPORTE MODULO) CATMAT 424893 | UNIDADE | 20 | 17,00 | 340,00 | Natal/RN | 0,01
U_000999_E_900532025_C_MINISTÉRIO_DA_DEFESA___Comando_da_Aeronáutica___Base_Aérea_de_Natal_02-09-2025_09h00m.xlsx | 327 | TOMADA TOMADA SIMPLES 2PT 20A, 250V, CONJUNTO MODULAR PARA SOBREPOR (PLACA SUPORTE MODULO) CATMAT 460970 | UNIDADE | 20 | 13,00 | 260,00 | Natal/RN | 0,01
U_000999_E_900532025_C_MINISTÉRIO_DA_DEFESA___Comando_da_Aeronáutica___Base_Aérea_de_Natal_02-09-2025_09h00m.xlsx | 328 | TOMADA TOMADA SOBREPOR PLUGUE INDUSTRIAL 16A 2PT IP67 6H 220/240VCA CATMAT 355764 | UNIDADE | 20 | 72,00 | 1440,00 | Natal/RN | 0,01
U_000999_E_900532025_C_MINISTÉRIO_DA_DEFESA___Comando_da_Aeronáutica___Base_Aérea_de_Natal_02-09-2025_09h00m.xlsx | 329 | TOMADA TOMADA SOBREPOR COM PLUGUE INDUSTRIAL MACHO, DE 32A 2PT, 6H, IP67, 220/240VCA CATMAT 622832 | UNIDADE | 20 | 74,89 | 1497,80 | Natal/RN | 0,01
U_000999_E_900532025_C_MINISTÉRIO_DA_DEFESA___Comando_da_Aeronáutica___Base_Aérea_de_Natal_02-09-2025_09h00m.xlsx | 330 | TOMADA TOMADA SOBREPOR COM PLUGUE INDUSTRIAL MACHO, DE 63A, 2PT, 6H, IP67, 220/240VCA CATMAT 484595 | UNIDADE | 20 | 153,91 | 3078,20 | Natal/RN | 0,01
U_000999_E_900532025_C_MINISTÉRIO_DA_DEFESA___Comando_da_Aeronáutica___Base_Aérea_de_Natal_02-09-2025_09h00m.xlsx | 331 | TOMADA TOMADA TRIPLA 2PT 10A, 240V, CONJUNTO MODULAR PARA EMBUTIR (PLACA SUPORTE MODULO) CATMAT 424752 | UNIDADE | 20 | 35,85 | 717,00 | Natal/RN | 0,01
U_000999_E_900532025_C_MINISTÉRIO_DA_DEFESA___Comando_da_Aeronáutica___Base_Aérea_de_Natal_02-09-2025_09h00m.xlsx | 332 | TOMADA TOMADAS DUPLA 2PT 10A, 240V, CONJUNTO MODULAR PARA EMBUTIR (PLACA SUPORTE MODULOS) CATMAT 388916 | UNIDADE | 20 | 15,55 | 311,00 | Natal/RN | 0,01
U_000999_E_900532025_C_MINISTÉRIO_DA_DEFESA___Comando_da_Aeronáutica___Base_Aérea_de_Natal_02-09-2025_09h00m.xlsx | 333 | TRANSFORMADOR DISTRIBUIÇÃO TRANSFORMADOR DE DISTRIBUICAO TRIFASICO, CLASSE DE ISOLACAO 15KV, DYN1, 112.5KVA, TENSAO PRIMARIA DE 13.8KV, TENSAO SECUNDARIA DE 220/127VCA, 60HZ, TIPO ONAN (OLEO NATURAL/AR NATURAL) DELTA-ESTRELA ATERRADO XS5, FORMA CONSTRUTIVA SELADO - CATMAT 473087 | UNIDADE | 2 | 28000,00 | 56000,00 | Natal/RN | 0,01
U_000999_E_900532025_C_MINISTÉRIO_DA_DEFESA___Comando_da_Aeronáutica___Base_Aérea_de_Natal_02-09-2025_09h00m.xlsx | 334 | TRANSFORMADOR DISTRIBUIÇÃO TRANSFORMADOR DE DISTRIBUICAO TRIFASICO, CLASSE DE ISOLACAO 15KV, DYN1, 112.5KVA, TENSAO PRIMARIA DE 13.8KV, TENSAO SECUNDARIA DE 380/220VCA, 60HZ, TIPO ONAN (OLEO NATURAL/AR NATURAL) DELTA-ESTRELA ATERRADO XS5, FORMA CONSTRUTIVA SELADO - CATMAT 473087 | UNIDADE | 2 | 26245,52 | 52491,04 | Natal/RN | 0,01
U_000999_E_900532025_C_MINISTÉRIO_DA_DEFESA___Comando_da_Aeronáutica___Base_Aérea_de_Natal_02-09-2025_09h00m.xlsx | 335 | TRANSFORMADOR DISTRIBUIÇÃO TRANSFORMADOR DE DISTRIBUICAO TRIFASICO, CLASSE DE ISOLACAO 15KV, DYN1, POTENCIA 150KVA, TENSAO PRIMARIA DE 13.8KV, TENSAO SECUNDARIA DE 220/127VCA, 60HZ, TIPO ONAN (OLEO NATURAL/AR NATURAL) DELTA-ESTRELA ATERRADO XS5, FORMA CONSTRUTIVA SELADO - CATMAT 362609 | UNIDADE | 2 | 44451,00 | 88902,00 | Natal/RN | 0,01
U_000999_E_900532025_C_MINISTÉRIO_DA_DEFESA___Comando_da_Aeronáutica___Base_Aérea_de_Natal_02-09-2025_09h00m.xlsx | 336 | TRANSFORMADOR DISTRIBUIÇÃO TRANSFORMADOR DE DISTRIBUICAO TRIFASICO, CLASSE DE ISOLACAO 15KV, DYN1, POTENCIA 150KVA, TENSAO PRIMARIA DE 13.8KV, TENSAO SECUNDARIA DE 380/220VCA, 60HZ, TIPO ONAN (OLEO NATURAL/AR NATURAL) DELTA-ESTRELA ATERRADO XS5, FORMA CONSTRUTIVA SELADO - CATMAT 362609 | UNIDADE | 2 | 44451,00 | 88902,00 | Natal/RN | 0,01
U_000999_E_900532025_C_MINISTÉRIO_DA_DEFESA___Comando_da_Aeronáutica___Base_Aérea_de_Natal_02-09-2025_09h00m.xlsx | 337 | TRANSFORMADOR DISTRIBUIÇÃO TRANSFORMADOR DE DISTRIBUICAO TRIFASICO, CLASSE DE ISOLACAO 15KV, DYN1, POTENCIA 225KVA, TENSAO PRIMARIA DE 13.8KV, TENSAO SECUNDARIA DE 220/127 VCA, 60HZ, TIPO ONAN (OLEO NATURAL/AR NATURAL) DELTA-ESTRELA ATERRADO XS5 FORMA CONSTRUTIVA SELADO - CATMAT 362608 | UNIDADE | 2 | 51442,06 | 102884,12 | Natal/RN | 0,01
U_000999_E_900532025_C_MINISTÉRIO_DA_DEFESA___Comando_da_Aeronáutica___Base_Aérea_de_Natal_02-09-2025_09h00m.xlsx | 338 | TRANSFORMADOR DISTRIBUIÇÃO TRANSFORMADOR DE DISTRIBUICAO TRIFASICO, CLASSE DE ISOLACAO 15KV, DYN1, POTENCIA 225KVA, TENSAO PRIMARIA DE 13.8KV, TENSAO SECUNDARIA DE 380/220VCA, 60HZ, TIPO ONAN (OLEO NATURAL/AR NATURAL) DELTA-ESTRELA ATERRADO XS5 FORMA CONSTRUTIVA SELADO - CATMAT 362608 | UNIDADE | 2 | 38625,00 | 77250,00 | Natal/RN | 0,01
U_000999_E_900532025_C_MINISTÉRIO_DA_DEFESA___Comando_da_Aeronáutica___Base_Aérea_de_Natal_02-09-2025_09h00m.xlsx | 339 | TRANSFORMADOR DISTRIBUIÇÃO TRANSFORMADOR DE DISTRIBUICAO TRIFASICO, CLASSE DE ISOLACAO 15KV, DYN1, POTENCIA 45KVA, TENSAO PRIMARIA DE 13.8KV, TENSAO SECUNDARIA DE 220/127 VCA, 60HZ, TIPO ONAN (OLEO NATURAL/AR NATURAL) DELTA-ESTRELA ATERRADO XS5 FORMA CONSTRUTIVA SELADO - CATMAT 393177 | UNIDADE | 2 | 12295,14 | 24590,28 | Natal/RN | 0,01
U_000999_E_900532025_C_MINISTÉRIO_DA_DEFESA___Comando_da_Aeronáutica___Base_Aérea_de_Natal_02-09-2025_09h00m.xlsx | 340 | TRILHO SUPORTE PAINEL TRILHO DIN GALVANIZADO COM 2 METROS, PERFURADO BAIXO TS 35X7,5MM - CATMAT 486554 | UNIDADE | 19 | 30,30 | 575,70 | Natal/RN | 0,01
U_000999_E_900532025_C_MINISTÉRIO_DA_DEFESA___Comando_da_Aeronáutica___Base_Aérea_de_Natal_02-09-2025_09h00m.xlsx | 341 | VERGALHÃO VERGALHAO DE COBRE 10MM(1/2)(3 METROS) - CATMAT - 477159 | UNIDADE | 20 | 466,99 | 9339,80 | Natal/RN | 0,01
U_000999_E_900532025_C_MINISTÉRIO_DA_DEFESA___Comando_da_Aeronáutica___Base_Aérea_de_Natal_02-09-2025_09h00m.xlsx | 342 | VERGALHÃO VERGALHAO DE COBRE 8,5 MM(3/8)(3 METROS) - CATMAT - 600037 | UNIDADE | 20 | 133,00 | 2660,00 | Natal/RN | 0,01
U_000999_E_900532025_C_MINISTÉRIO_DA_DEFESA___Comando_da_Aeronáutica___Base_Aérea_de_Natal_02-09-2025_09h00m.xlsx | 343 | ÁLCOOL ISOPROPÍLICO ALCOOL ISOPROPILICO PURO 99,8 1000ML - CATMAT 407762 | GRAMA | 50 | 44,36 | 2218,00 | Natal/RN | 0,01
U_000999_E_900532025_C_MINISTÉRIO_DA_DEFESA___Comando_da_Aeronáutica___Base_Aérea_de_Natal_02-09-2025_09h00m.xlsx | 344 | BARRA METAL FERROSO BARRA ROSCADA 5/16 X 1MT PRESSAO ACO CARBONO ZINCADO - CATMAT: 613687 | UNIDADE | 105 | 10,80 | 1134,00 | Natal/RN | 0,01
U_000999_E_900532025_C_MINISTÉRIO_DA_DEFESA___Comando_da_Aeronáutica___Base_Aérea_de_Natal_02-09-2025_09h00m.xlsx | 345 | PORCA PORCA SEXTAVADA 5/16 UNC ZINCADO BRANCO - CAIXA COM 500 PECAS - CATMAT 614302 | UNIDADE | 9 | 69,65 | 626,85 | Natal/RN | 0,01
U_000999_E_900532025_C_MINISTÉRIO_DA_DEFESA___Comando_da_Aeronáutica___Base_Aérea_de_Natal_02-09-2025_09h00m.xlsx | 346 | ARRUELA ARRUELA LISA INOX A2 5/16 - CAIXA COM 500 PECAS - CATMAT 622255 | UNIDADE | 8 | 112,00 | 896,00 | Natal/RN | 0,01
U_000999_E_900532025_C_MINISTÉRIO_DA_DEFESA___Comando_da_Aeronáutica___Base_Aérea_de_Natal_02-09-2025_09h00m.xlsx | 347 | PORCA ARRUELA DE PRESSAO INOX A2 5/16 - CAIXA COM 500 PECAS - CATMAT 614302 | UNIDADE | 8 | 160,05 | 1280,40 | Natal/RN | 0,01
U_000999_E_900532025_C_MINISTÉRIO_DA_DEFESA___Comando_da_Aeronáutica___Base_Aérea_de_Natal_02-09-2025_09h00m.xlsx | 348 | BATERIA ESTACIONÁRIA ALTA CAPACIDADE BATERIA ESTACIONARIA ALTA CAPACIDADE DESCRICAO COMPLEMENTAR (SISTEMA ELETROQUIMICA : CHUMBO- ACIDO TENSAO NOMINAL : 12 V CAPACIDADE NOMINAL: 100 AH APLICACAO: NOBREAK CARACTERISTICAS ADICIONAIS: SELADA VRLA (REGULADAS POR VALVULVAS) CATMAT - 424155 | UNIDADE | 8 | 1283,47 | 10267,76 | Natal/RN | 0,01
U_000999_E_900532025_C_MINISTÉRIO_DA_DEFESA___Comando_da_Aeronáutica___Base_Aérea_de_Natal_02-09-2025_09h00m.xlsx | 349 | CAPACITOR FIXO POTÊNCIA UNIDADE CAPACITIVA MONOFASICA 3,33KVAR 220V 60HZ CN: 182,5 UF - CATMAT 329570 | UNIDADE | 36 | 212,11 | 7635,96 | Natal/RN | 0,01
U_000999_E_900532025_C_MINISTÉRIO_DA_DEFESA___Comando_da_Aeronáutica___Base_Aérea_de_Natal_02-09-2025_09h00m.xlsx | 350 | TRANSFORMADOR A SECO TRANSFORMADOR A SECO TRIFASICO, CLASSE DE ISOLACAO 15KV, DYN1, 750 KVA, TENSAO PRIMARIA DE 13.8KV, TENSAO SECUNDARIA DE 380/220 VCA, 60HZ, TIPO A SECO DELTA-ESTRELA ATERRADO XS5, - CATMAT 477044 | UNIDADE | 2 | 153941,33 | 307882,66 | Natal/RN | 0,01
U_000999_E_900532025_C_MINISTÉRIO_DA_DEFESA___Comando_da_Aeronáutica___Base_Aérea_de_Natal_02-09-2025_09h00m.xlsx | 351 | TRANSFORMADOR A SECO TRANSFORMADOR A SECO TRIFASICO, CLASSE DE ISOLACAO 15KV, DYN1, 500 KVA, TENSAO PRIMARIA DE 13.8KV, TENSAO SECUNDARIA DE 380/220 VCA, 60HZ, TIPO A SECO DELTA-ESTRELA ATERRADO XS5, - CATMAT 477041 | UNIDADE | 2 | 91778,50 | 183557,00 | Natal/RN | 0,01
U_000999_E_900532025_C_MINISTÉRIO_DA_DEFESA___Comando_da_Aeronáutica___Base_Aérea_de_Natal_02-09-2025_09h00m.xlsx | 352 | CABO ELÉTRICO MULTIPLEXADO CABO DE ALUMINIO 0,6/1KV MULTIPLEXADO QUADRUPLEX 3X1X35 35MM² CATMAT 418905 | METRO | 300 | 42,00 | 12600,00 | Natal/RN | 0,01